## ПЗ
Наименование стройки |  | «Административное здание»
шифр
Пояснительная записка
Сводный сметный расчет стоимости составлен в нормах и ценах, введенных с 1 января 2001г. ТЕР-2001 (ред.2014), пересчитан в цены 3 кв.2021 г. по индексам изменения стоимости строительства по элементам прямых затрат
Сметная документация составлена в соответствии с «Методическими указаниями по определению стоимости строительной продукции на территории Российской Федерации» (МДС 81-35.2004)
Стоимость строительных и специально-строительных работ определена по сборникам на строительные и специально-строительные работы ТЕР-2001.
Стоимость монтажных работ определена по сборникам на монтаж оборудования ТЕРм-2001.
Стоимость пусконаладочных работ определена по сборникам на пусконаладочные работы ТЕРп-2001.
ЗОНА для определения сметной стоимости строительства -
Норматив на временные здания и сооружения: ГСН -81-05-01-2001 «Сборник сметных норм затрат на строительство временных зданий и сооружений» приложение 1, п.4.2, «Школы, детские сады, ясли, магазины, административные здания, кинотеатры, театры, картинные галереи и другие здания гражданского строительства» - 1,8%. Норматив дополнительного учета затрат при производстве работ в зимнее время: ГСН-81-05-02-2007 «Сборник дополнительных затрат при производстве строительно-монтажных работ в зимнее время» таблица 4, п.11.4 «Здания общественного назначения (школы, учебные заведения, детские сады и ясли, больницы, санатории, дома отдыха и др.) и объекты коммунального хозяйства» - 1,5% с учетом коэффициента 1.
Накладные расходы приняты по видам работ, согласно МДС81-33-2004 (прил. 4). Сметная прибыль принята по видам работ, согласно МДС 81-25-2004.
Резерв средств на непредвиденные работы и затраты - 2% п. 4.96 МДС 81.35.2004 «Методика определения строительной продукции на территории Российской Федерации».
Пересчет смет из базы 2001г. в цены 3 кв.2021 г. произведен в соответствии с приложениями к письмам Минстроя России от 09.08.2021 № 33267-ИФ/09, от 24.08.2021 № 35822-ИФ/09.
Технико-экономические показатели:
| Общая площадь здания |  |  | 5944.86 | м2
| площадь подвала |  |  | 840.87 | м2
| площадь надземных этажей |  |  | 5103.99 | м2
| Полезная площадь здания |  |  | 5087.97 | м2
| Расчетная площадь здания |  |  | 3892.88 | м2
| Строительный объем, в том числе: |  |  | 26802.61 | м2
| ниже отм. 0,00 |  |  | 3758.16 | м2
| выше отм 0.00 |  |  | 23044.45 | м2
| Этажность |  |  | 6+1 подземный
| Сметная стоимость строительства в ценах 2001г./ в текущих ценах 3 кв. 2021 г. | [5 empty] | 77874.4 | / | 629884.03 | тыс.руб.
| Сметная стоимость строительно-монтажных работ | [5 empty] | 34846.26 | / | 378132.08 | тыс.руб.
| Строительный объем здания |  | 26802.6 | м3 |  | Стоимость 1 м3 | 2905.48 |  | 23500.86 | руб.
| Общая площадь здания |  | 5944.86 | м2 |  | Стоимость 1 м2 | 13099.45 |  | 105954.39 | руб.
* | Дополнительно перед пояснительной запиской оформляются титульный лист и содержание к комплекту материалов.

## Пересчет сметной ст-ти
Определение сметной стоимости работ, предусмотренных проектной документацией по объекту строительства, используемой при определении начальной (максимальной) цены контракта, для расчета коэффициента корректировки цены контракта, необходимость которой вызвана существенным возрастанием стоимости строительных ресурсов
«Административное здание»
(наименование объекта)
| Уровень цен по утвержденной проектной документации, используемой при определении НМЦК |  |  |  |  | 2 кв. 2020 год
| Уровень цен выполнения Расчета |  |  |  |  | 3 кв. 2021 год
№ п/п | Вид работ/затрат | Сметная стоимость работ по утвержденной проектной документации (ПД), используемой при определении НМЦК, тыс.руб. |  |  |  |  | Индекс-дефлятор от даты определения Цнмцк до даты Расчета (Идеф) | Сметная стоимость работ по утвержденной ПД, приведенная индексом-дефлятором к уровню цен выполнения Расчета, тыс.руб. (Цнмцк х Идеф) | Индекс Минстроя России, действующий на дату выполнения Расчета* (для позиций по п. 1.1, п. 2.1 и п. 3) |  |  |  |  | Индекс-дефлятор (для позиций по п. 1.2, п. 2.2 и п. 3) | Пересчитанная сметная стоимость работ в уровне цен выполнения Расчета, тыс.руб. (Цнов)
|  | в базисном уровне цен на 01.01.2000 |  |  |  | в текущем уровне цен по утвержденной ПД 2 кв. 2020 (Цнмцк)
|  | Всего | в том числе | [5 empty] | ОТ+НР+СП | ЭММ | МАТ | Обору- дование | Прочие, ПНР, ПИРы
|  |  | ОТ+НР+СП | ЭММ | МАТ
1 | 2 | 3 | 4 | 5 | 6 | 7 | 8 | 9 = 7 х 8 | 10 | 11 | 12 | 13 | 14 | 15 | 16
1 | Строительно-монтажные работы | 34163 |  |  |  | 269071.73 |  | 279834.59 | [6 empty] | 308931.44
в том числе
1.1 | Строительно-монтажные работы без учета материалов, включенных в сметную документацию с обоснованием "прайс-лист" | 22696.49 |  |  |  | 178722.17 | 1.04 | 185871.05 | [6 empty] | 214183.16
| глава 1 | 7.77 | 3.72 | 4.05 | 0 | 61.31 | 1.04 | 63.76 | 25.27 | 9.1 | 5.95 |  |  |  | 130.86 | 31204.37 | 130.86
| глава 2 | 20307.09 | 3665.25 | 481.91 | 16159.93 | 160222.94 | 1.04 | 166631.86 | 25.27 | 9.1 | 5.95 |  |  |  | 193157.83 | 220.57 | 283317.13
| глава 4 (ЛС 04-01-01) | 18.47 | 7.51 | 3.56 | 7.4 | 115.62 | 1.04 | 120.24 | 25.27 | 7.72 | 3.67 |  |  |  | 244.42 | 13.73 | 1019.94
| глава 4 (ЛС 04-02-01) | 17.49 | 5.76 | 4.75 | 6.98 | 156.54 | 1.04 | 162.8 | 25.27 | 6.81 | 7.91 |  |  |  | 233.12 | 609 | 864.17 | 145.56 | 32.35 | 55.21
| глава 5 | 4.29 | 2.01 | 0.31 | 1.97 | 33.85 | 1.04 | 35.2 | 25.27 | 9.1 | 5.95 |  |  |  | 65.33 | 1007.55 | 143.76
| глава 6 (ЛС 06-01-01) | 156.11 | 12.76 | 11.02 | 132.33 | 925.73 | 1.04 | 962.76 | 25.27 | 9.68 | 3.94 |  |  |  | 950.49 | 595.14 | 951.81
| глава 6 (ЛС 06-02-01) | 46.23 | 8.26 | 3.94 | 34.03 | 374 | 1.04 | 388.96 | 25.27 | 9.93 | 6.6 |  |  |  | 472.45 | 504.87 | 472.45
| глава 6 (ЛС 06-03-01) | 143.43 | 10.44 | 11.61 | 121.38 | 1160.35 | 1.04 | 1206.76 | 25.27 | 9.93 | 6.6 |  |  |  | 1180.22 |  | 1180.22
| глава 6 (ЛС 06-04-01) | 146.27 | 12.04 | 8.09 | 126.14 | 1019.5 | 1.04 | 1060.28 | 25.27 | 10.41 | 7.98 |  |  |  | 1395.07 |  | 1395.07
| глава 6 (ЛС 06-05-01) | 7.15 | 1.6 | 2.64 | 2.91 | 52.41 | 1.04 | 54.51 | 25.27 | 9.76 | 4.75 |  |  |  | 80.02 |  | 80.02
| глава 6 (ЛС 06-06-01) | 1.16 | 0.49 | 0.08 | 0.59 | 8.5 | 1.04 | 8.84 | 25.27 | 9.76 | 4.75 |  |  |  | 15.96 |  | 15.96
| глава 6 (ЛС 06-07-01) | 3.81 | 0.8 | 1.32 | 1.69 | 27.93 | 1.04 | 29.05 | 25.27 | 9.76 | 4.75 |  |  |  | 41.13 |  | 41.13
| глава 6 (ЛС 06-08-01) | 93.64 | 16.88 | 9.76 | 67 | 812.8 | 1.04 | 845.31 | 25.27 | 8.16 | 6.53 |  |  |  | 943.71 |  | 943.71
| глава 6 (ЛС 06-09-01) | 10.99 | 1.1 | 0.08 | 9.81 | 80.56 | 1.04 | 83.78 | 25.27 | 9.76 | 4.75 |  |  |  | 75.18 |  | 75.18
| глава 7 | 1001.8 | 98.79 | 138.21 | 764.8 | 7904.2 | 1.04 | 8220.37 | 25.27 | 9.1 | 5.95 |  |  |  | 8304.69 |  | 8352.46
| глава 8 | 395.38 | 69.25 | 12.26 | 313.87 | 3119.55 | 1.04 | 3244.33 | 25.27 | 9.1 | 5.95 |  |  |  | 3729.13 |  | 5381.91 |  | 1749.95 | 111.57 | 1867.53
| глава 9 | 335.41 | 58.75 | 10.4 | 266.26 | 2646.38 | 1.04 | 2752.24 | 25.27 | 9.1 | 5.95 |  |  |  | 3163.55 |  | 4565.66 |  | 1484.61 | 94.64 | 1584.25
1.2 | Материалы, включенные в сметную документацию с обоснованием "прайс-лист" и для которых не требуется проведение конъюнктурного анализа | 9595.13 |  |  |  | 75584.37 |  | 78607.74 | [6 empty] | 79590.27
| глава 1 | 0 |  |  | 0 | 0 | 1.04 | 0 | [5 empty] | 1.053 | 0
| глава 2 | 9086.16 |  |  | 9086.16 | 71689.8 | 1.04 | 74557.39 | [5 empty] | 1.053 | 75489.36
| глава 4 (ЛС 04-01-01) | 117.65 |  |  | 117.65 | 736.49 | 1.04 | 765.95 | [5 empty] | 1.053 | 775.52
| глава 4 (ЛС 04-02-01) | 66.96 |  |  | 66.96 | 599.29 | 1.04 | 623.26 | [5 empty] | 1.053 | 631.05
| глава 5 | 9.44 |  |  | 9.44 | 74.48 | 1.04 | 77.46 | [5 empty] | 1.053 | 78.43
| глава 6 (ЛС 06-01-01) | 0.21 |  |  | 0.21 | 1.25 | 1.04 | 1.3 | [5 empty] | 1.053 | 1.32
| глава 6 (ЛС 06-02-01) | 0 |  |  | 0 | 0 | 1.04 | 0 | [5 empty] | 1.053 | 0
| глава 6 (ЛС 06-03-01) | 0 |  |  | 0 | 0 | 1.04 | 0 | [5 empty] | 1.053 | 0
| глава 6 (ЛС 06-04-01) | 0 |  |  | 0 | 0 | 1.04 | 0 | [5 empty] | 1.053 | 0
| глава 6 (ЛС 06-05-01) | 0 |  |  | 0 | 0 | 1.04 | 0 | [5 empty] | 1.053 | 0
| глава 6 (ЛС 06-06-01) | 0 |  |  | 0 | 0 | 1.04 | 0 | [5 empty] | 1.053 | 0
| глава 6 (ЛС 06-07-01) | 0 |  |  | 0 | 0 | 1.04 | 0 | [5 empty] | 1.053 | 0
| глава 6 (ЛС 06-08-01) | 0 |  |  | 0 | 0 | 1.04 | 0 | [5 empty] | 1.053 | 0
| глава 6 (ЛС 06-09-01) | 0 |  |  | 0 | 0 | 1.04 | 0 | [5 empty] | 1.053 | 0
| глава 7 | 5.75 |  |  | 5.75 | 45.37 | 1.04 | 47.18 | [5 empty] | 1.053 | 47.77
| глава 8 | 167.16 |  |  | 167.16 | 1318.89 | 1.04 | 1371.65 | [5 empty] | 1.053 | 1388.72
| глава 9 | 141.8 |  |  | 141.8 | 1118.8 | 1.04 | 1163.55 | [5 empty] | 1.053 | 1178.1
1.3 | Материалы, включенные в сметную документацию с обоснованием "прайс-лист" и для которых требуется проведение конъюнктурного анализа | 1871.38 |  |  |  | 14765.19 |  | 15355.8 | [6 empty] | 15158.01
| глава 2 | 1811.12 |  |  | 1811.12 | 14289.74 | 1.04 | 14861.33 | [6 empty] | 14669.94
| глава 8 | 32.6 |  |  | 32.6 | 257.21 | 1.04 | 267.5 | [6 empty] | 264.06
| глава 9 | 27.66 |  |  | 27.66 | 218.24 | 1.04 | 226.97 | [6 empty] | 224.01
2 | Оборудование | 37889.43 |  |  |  | 159514.5 |  | 165895.08 | [6 empty] | 167968.77
в том числе
2.1 | Оборудование без учета оборудования, включенного в сметную документацию с обоснованием "прайс-лист" | 0 |  |  |  | 0 | 1.04 | 0 |  |  |  | 4.75 |  |  | 0
2.2 | Оборудование, включенное в сметную документацию с обоснованием "прайс-лист" и для которого не требуется проведение конъюнктурного анализа | 37889.43 |  |  |  | 159514.5 | 1.04 | 165895.08 | [5 empty] | 1.053 | 167968.77
2.3 | Оборудование, включенное в сметную документацию с обоснованием "прайс-лист" и для которого требуется проведение конъюнктурного анализа | 0 |  |  |  | 0 | 1.04 | 0 | [6 empty] | 0
3 | Прочие работы и затраты | 4286.02 |  |  |  | 35005.12 |  | 36405.34 | [6 empty] | 37710.92
в том числе
3.1 | Пусконаладочные работы (ПНР) | 142.77 |  |  |  | 2809.71 | 1.04 | 2922.1 |  |  |  |  | 25.27 |  | 3607.8
3.2 | Технологические присоединения | 1782.53 |  |  |  | 19786.09 | 1.04 | 20577.53 | [5 empty] | 1.053 | 20834.75
3.3 | Компенсационные выплаты за выбросы загрязняющих веществ в атмосферу, экологический ущерб за размещение отходов | 0.01 |  |  |  | 0.03 | 1.04 | 0.03 | [5 empty] | 1.053 | 0.03
3.4 | Затраты на проведение производственного контроля | 1.77 |  |  |  | 19.67 | 1.04 | 20.46 | [5 empty] | 1.053 | 20.71
3.5 | Авторский надзор | 147.96 |  |  |  | 769.44 | 1.04 | 800.22 |  |  |  |  | 4,66*1,19 |  | 820.5
3.6 | Проектная документация | 789.27 |  |  |  | 4104.44 | 1.04 | 4268.62 |  |  |  |  | 4,66*1,19 |  | 4376.82
3.7 | Рабочая документация | 1066.22 |  |  |  | 5544.66 | 1.04 | 5766.45 |  |  |  |  | 4,66*1,19 |  | 5912.62
3.8 | Изыскательские работы | 192.09 |  |  |  | 1082.18 | 1.04 | 1125.47 |  |  |  |  | 4,73*1,266 |  | 1150.27
3.9 | Проведение экспертизы проектной документации | 163.4 |  |  |  | 888.9 | 1.04 | 924.46 | [5 empty] | 1.053 | 936.01
3.10 | Проведение повторной проверки достоверности определения сметной стоимости | [13 empty] | 51.41
| ИТОГО | 76338.45 |  |  |  | 463591.35 |  | 482135.01 | [6 empty] | 514611.13
| Непредвиденные работы и затраты - 2% | 1526.77 |  |  |  | 9271.83 |  | 9642.7 | [6 empty] | 10292.23
| ИТОГО С НЕПРЕДВИДЕННЫМИ РАБОТАМИ И ЗАТРАТАМИ | 77865.22 |  |  |  | 472863.18 |  | 491777.71 | [6 empty] | 524903.36
| НДС |  |  |  |  | 94572.63 |  | 98355.54 | [6 empty] | 104980.67
| ВСЕГО С НДС: |  |  |  |  | 567435.81 |  | 590133.25 | [6 empty] | 629884.03
*пересчет выполнен с применением индексов изменения сметной стоимости, рекомендованных письмами Минстроя России от 09.08.2021 № 33267-ИФ/09, от 20.08.2021 № 35422-ИФ/09 и от 24.08.2021 № 35822-ИФ/09.
[6 empty] | Справочно Ккор = |  | 1.0674
ЗАКАЗЧИК

## дефляторы
РАСЧЕТ ИНДЕСОВ ДЕФЛЯТОРОВ
№ п/п | Дефляторы | год |  | Обоснование | Индекс-дефлятор от II кв. 2020 до III кв. 2021* | Примечание
|  | 2020 | 2021
1 | Действующие на дату утверждения ПСД II квартал 2020 года | 1.04 | 1.041 | Данные Минэкономразвития России от 22.04.2019 | 1.04 | Идеф
2 | Действующие на дату выполнения Расчета | 1.056 | 1.051 | Данные Минэкономразвития России от 24.04.2021 | 1.053 | графа 15 Расчета
* дефляторы расчитаны начиная с квартала, следущего за кварталом утверждения ПСД, до предыдущего квартала на дату выполнения Расчета

## Расчет по мат. и оборуд.
Определение стоимости материалов и оборудования, включенных в сметную документацию с обоснованием "прайс-лист", по результатам конъюнктурного анализа
«Административное здание»
(наименование объекта)
Уровень цен по утвержденной проектной документации, используемой при определении НМЦК | [5 empty] | 2 кв. 2020 год
№ п/п | Номер ЛСР, позиция в ЛСР | Наименование ресурса | Ед.изм. | Кол-во | Цена в текущем уровне цен по утвержденной проектной документации, используемой при определении НМЦК 2 кв. 2020 без НДС |  | Цена за ед.изм., определенная по результатам конъюнктурного анализа на дату выполнения Расчета*, руб. без НДС |  |  | Цена всего объема ресурса по результатам конъюнктурного анализа, тыс.руб.
[5 empty] | за ед.изм., руб. | на весь объем, тыс. руб. | Прайс 1 | Прайс 2 | Прайс 3
1 | 2 | 3 | 4 | 5 | 6 | 7 = (5 х 6)/1000 | 8 |  |  | 9 = (5 х 8)/1000
МАТЕРИАЛЫ С ОБОСНОВАНИЕМ "ПРАЙС-ЛИСТ"
1 | 02-01-09 п.131,204 | 19C-U6-25WT-B305 Витая пара U/UTP 4 пары, кат.6, LSZH, белый, 305 м Eurolan | шт | 251 | 17824.38 | 4473.92 | 19500 | 19415.29 | 20333.33 | 4873.24
2 | 02-01-02 п. 395,421,432,444,458,467,478,500,509,521,531,542 | Плинтус самоклеющийся из нержавеющей стали Н=100 мм | м | 3094.8 | 1416.67 | 4384.31 | 1079.11 | 1104.17 | 1717.92 | 3339.63
3 | 02-01-02 п. 353 | Стеклохолст с нанесенным слоем клея VPP-200 AQUA | м2 | 10561.6 | 266.67 | 2816.46 | 325 | 400 | 375 | 3432.52
4 | 02-01-06 п. 286 | Кабель силовой с изоляцией из полимерной композиции не содержащей галогены, не распространяющей горение, с низкой токсичностью продуктов горения, ППГнг(А)-HF 5х95 | м | 855 | 3058.33 | 2614.87 | 3728.92 | 3996.67 | 3537.49 | 3024.55
|  | Итого материалы | [7 empty] | 14669.94
* | Для проведения расчета принимается минимальное значение цены ресурса без НДС

## КА
Конъюнктурный анализ
«Административное здание»
(наименование объекта строительства)
№ пп | Код строительного ресурса | Наименование строительного ресурса, затрат | Полное наименование строительного ресурса, затрат в обосновывающем документе | Ед. изм. | Ед. изм. строительного ресурса, затрат в обосновывающем документе | Текущая отпускная цена за ед. изм. в обосновывающем документе с НДС в руб. | Текущая отпускная цена за ед. изм. без НДС в руб. в соответствии с графой 5 | Стоимость перевозки без НДС в руб. за ед. изм. | Сметная цена без НДС в руб. за ед. изм. | Год | Квартал | Наименование производителя/поставщика | ИНН организации | Гиперссылка на веб-сайт производителя/поставщика | Населенный пункт расположения склада производителя/поставщика | Ссылка на пункт расчета стоимости материалов и оборудования, включенных в сметную документацию с обоснованием "прайс-лист"
1 | 2 | 2 | 4 | 5 | 3 | 4 | 5 | 9 | 10 | 6 | 7 | 8 | 9 | 10 | 11 | 12
1 |  | 19C-U6-25WT-B305 Витая пара U/UTP 4 пары, кат.6, LSZH, белый, 305 м Eurolan |  |  | шт | 23400 | 19500 |  | 17824.38 | 2021 | 3 | АО "ЛИНДЕКС" | 7723726742 | https://lindex.ru/ | г.Москва | 1
[5 empty] | шт | 23298.35 | 19415.29 |  |  | 2021 | 3 | ООО "ЛУИС +" | 5040070405 | https://luis.ru/ | г.Москва | 1
[5 empty] | шт | 24400 | 20333.33 | 110.67 |  | 2021 | 3 | ООО "АйтДистрибьют" | 7727789038 | https://idistribute.ru/ | г.Москва | 1
2 |  | Плинтус самоклеющийся из нержавеющей стали Н=100 мм |  |  | м | 1294.93 | 1079.11 | 4.11 | #REF! | 2021 | 3 | ООО "ВСЕ ПРОФИЛИ" | 7707448255 | http://www.all-profiles.ru/ | г.Москва | 2
[5 empty] | м | 1325 | 1104.17 |  |  | 2021 | 3 | ООО "ЭКО" | 7727404224 | https://ecotr.ru/ | г.Москва | 2
[5 empty] | м | 2061.5 | 1717.92 |  |  | 2021 | 3 | ИП "Журавлев Р.О. | 500907751852 |  | г.Москва | 2
3 |  | Стеклохолст с нанесенным слоем клея VPP-200 AQUA Ц=320 руб/м2 |  |  | м2 | 390 | 325 |  | #REF! | 2021 | 3 | ИП "Шемякин А.А. | 665910795240 |  | г.Москва | 3
[5 empty] | м2 | 480 | 400 |  |  | 2021 | 3 | ООО "Виртулан" | 7714643627 | http://vitrulan.ru/ | г.Москва | 3
[5 empty] | м2 | 450 | 375 |  |  | 2021 | 3 | ООО "ЦК Гарант" | 7720733886 |  | г.Москва | 3
4 |  | Кабель силовой с изоляцией из полимерной композиции не содержащей галогены, не распространяющей горение, с низкой токсичностью продуктов горения, ППГнг(А)-HF 5х95 |  |  | м | 4474.7 | 3728.92 |  | 0 | 2021 | 3 | АО "Завод Энергокабель" | 5031043645 | http://www.energokab.ru/ | г.Москва | 4
[5 empty] | м | 4796 | 3996.67 |  |  | 2021 | 3 | ООО "Торговый дом Отделка" | 6829147447 | www.otdelkatmb.ru | г.Тамбов | 4
[5 empty] | м | 4244.99 | 3537.49 |  |  | 2021 | 3 | ООО "НК-Кабель" | 132701001 | https://nk-kabel.ru/ | г.Нижний Новгород | 4
| Составил | ЗАКАЗЧИК

## ССР ГГЭ 2 кв 2020
СВОДНЫЙ СМЕТНЫЙ РАСЧЕТ СТОИМОСТИ СТРОИТЕЛЬСТВА
«Административное здание»
(наименование стройки)
Составлен в ценах 2001г. и пересчитан в цены 2 кв.2020 г.
№ пп | Номера сметных расчетов и смет | Наименование глав, объектов, работ и затрат | Сметная стоимость, тыс.руб. |  |  |  | Общая сметная стоимость, тыс.руб.
|  |  | строительных работ | монтажных работ | оборудования, мебели, инвентаря | прочих
1 | 2 | 3 | 4 | 5 | 6 | 7 | 8
Глава 1. Подготовка территории строительства
1 | Лок.см.№01-01-01 | Подготовка территории | 7.77 |  |  |  | 7.77 | Боровикова |  | 73.58 | Без изменения
2 | Лок.см.№01-02 | Снос деревьев |  |  |  |  | 0 | Воронова |  | 0 | Без изменения
3 | Акт от 28.02.2019г. | Компенсация за снос зеленых насаждений (восстановительная стоимость) 508559/1000/1,2/10,41 |  |  |  |  | 0 |  |  |  | Без изменения
2 | Письмо Заказчика 261219 от 01-08//160102 | Восстановительная стоимость зеленых насаждений 142833,469 т.р/1,2/10,51 |  |  |  |  | 0
|  | Итого по Главе 1 | 7.77 | 0 | 0 | 0 | 7.77
Глава 2. Основные объекты строительства
2 | Об.см.№02-01 | «Административное здание» | 21500.61 | 9703.76 | 35787.46 |  | 66991.83 |  |  | 468525.7
|  | Итого по Главе 2 | 21500.61 | 9703.76 | 35787.46 | 0 | 66991.83
Глава 4. Объекты энергетического хозяйства
3 | Лок.см.№04-01-01 | Электроснабжение 0,4 кВ | 3.15 | 132.97 | 370.46 |  | 506.58 | Дойкова |  | 3080.14 | Без изменения
4 | Лок.см.№04-01-02 | Наружное освещение | 4.6 | 79.85 |  |  | 84.45
|  | Итого по Главе 4 | 7.75 | 212.82 | 370.46 | 0 | 591.03
Глава 5. Объекты транспортного хозяйства и связи
5 | Лок.см.№05-01-01 | Наружные сети связи | 9.94 | 3.79 |  |  | 13.73 | Дойкова
|  | Итого по Главе 5 | 9.94 | 3.79 | 0 | 0 | 13.73
Глава 6. Наружные сети и сооружения водоснабжения, канализации и теплоснабжения
6 | Лок.см.№06-01-01 | Наружные сети водоснабжения | 155.44 | 0.88 |  |  | 156.32 | Чернявская |  | 1480.33 | В ИОС 2.1 внесено изменение |  |  |  | 1
7 | Лок.см.№06-02-01 | Наружные сети канализации | 46.23 |  |  |  | 46.23 | Чернявская |  | 437.79 | В ИОС 3.1 внесено изменение добавлена емкость накопительная
8 | Лок.см.№06-03-01 | Ливневая канализация | 143.43 |  |  |  | 143.43 | Боровикова
9 | Лок.см.№06-04-01 | Наружные тепловые сети | 145.6 | 0.67 |  |  | 146.27 | Чернявская |  | 1385.15 | В ИОС 4.1 внесено изменения
10 | Лок.см.№06-05-01 | Наружный газопровод среднего давления. (0,255МПа) | 7.15 |  |  |  | 7.15
11 | Лок.см.№06-06-01 | Газорегуляторный пункт | 0.38 | 0.78 | 98.58 |  | 99.74
12 | Лок.см.№06-07-01 | Наружный газопровод среднего давления. (0,02МПа) | 3.81 |  |  |  | 3.81
13 | Лок.см.№06-08-01 | Котельная | 84.28 | 9.36 | 1624.11 |  | 1717.75
14 | Лок.см.№06-09-01 | Внутреннее газоснабжение | 10.93 | 0.06 | 8.82 |  | 19.81
5 | Об.см.№06-01 | Наружные сети и сооружения водоснабжения, канализации и теплоснабжения | 597.25 | 11.75 | 1731.51 |  | 2340.51
|  | Итого по Главе 6 | 597.25 | 11.75 | 1731.51 | 0 | 2340.51
Глава 7. Благоустройство и озеленение территории
14 | Лок.см.№07-01-01 | Вертикальная планировка | 99.35 |  |  |  | 99.35 | Боровикова |  | #N/A
#N/A | Лок.см.№07-01а | Вертикальная планировка дополнительного участка |  |  |  |  | #N/A | Боровикова |  | #N/A | #N/A
15 | Лок.см.№07-02-01 | Дорожные работы | 746.54 |  |  |  | 746.54 | Боровикова |  | 7069.62
#N/A | Лок.см.№07-02а | Дорожные работы дополнительного участка |  |  |  |  | #N/A | Боровикова |  | #N/A | В ПЗУ внесены изменения
16 | Лок.см.№07-03-01 | Озеленение | 63.49 |  |  |  | 63.49 | Боровикова |  | #N/A | В ПЗУ внесены изменения, исключены диваны, уменьшены урны.
17 | Лок.см.№07-04-01 | МАФы | 98.17 |  |  |  | 98.17 | Боровикова |  | #N/A | Откорректирована исключение земли из расценки, увеличен объем газон
#N/A | Лок.см.№07-04а | Озеленение дополнительного участка |  |  |  |  | 0 | Боровикова |  | #N/A | В ПЗУ внесены изменения
13 | Лок.см.№07-05 | Ограждение |  |  |  |  | 0 | Боровикова |  | #N/A | Расценка на установку забора заменена ТЕР07-01-054-04 на ТЕР07-01-054-09
14 | Лок.см.№07-06 | Подпорные стенки |  |  |  |  | 0 | Боровикова |  | #N/A | В ПЗУ внесены изменения, конструкция подпорной стенки изменена
16 | Лок.см.№07-05-01 | Дорожные знаки |  |  |  |  | 0 | Боровикова |  | #N/A | В ПЗУ внесены изменения было 9 знаков, стало 8.
18 | Лок.см.№07-06-01 | Наружное освещение |  |  |  |  | 0 | Дойкова |  | #N/A | В ИОС 1.1 внесено изменение в связи с заменой ПЗУ, исключены опоры освещения
15 | Об.см.№07-01 | Благоустройство и озеленение территории | 1007.55 | 0 |  |  | 1007.55
|  | Итого по Главе 7 | 1007.55 | 0 | 0 | 0 | 1007.55 |  |  | #N/A
|  | Итого по Главам 1-7 | 23130.87 | 9932.12 | 37889.43 | 0 | 70952.42
Глава 8. Временные здания и сооружения
16 | ГСН-81-05-01 | Временные здания и сооружения | 416.36 | 178.78 |  |  | 595.14
| -2001 п 4.2 | 1.8%
в том числе возвратные суммы
|  | Итого по Главе 8 | 416.36 | 178.78 |  |  | 595.14
|  | Итого по Главам 1-8 | 23547.23 | 10110.9 | 37889.43 | 0 | 71547.56 | 69614.85
|  | в том числе возвратные суммы |  |  |  |  | 0
Глава 9. Прочие работы и затраты
17 | ГСН-81-05-02 -2007 п. 11.4 | Доп. затраты при производстве работ в зимнее время 1,5%*1 | 353.21 | 151.66 |  |  | 504.87
18 | Об. см. №09-01 | Пусконаладочные работы |  |  |  | 142.77 | 142.77
20 |  | Технологическое присоединение к системе теплоснабжения |  |  |  |  | 0
21 |  | Технологическое присоединение к электрическим сетям |  |  |  |  | 0
19 | Договор № 41971419от 27.04.2020 | Технологическое присоединение к электрическим сетям 17421,433/1,2/11,1 |  |  |  | 1307.92 | 1307.92
20 | Договор от 24.08.2020 | Технологическое присоединение к сетям водоснабжения 3342,178/1,2/11,1 |  |  |  | 250.91 | 250.91
21 | Договор от 24.08.2020 | Технологическое присоединение к сетям водоотведения 1573,424/1,2/11,1 |  |  |  | 118.12 | 118.12 | [6 empty] | З)атраты выброс 9006+291
22 | Договор №20-8-6700-25-01623 от 28.05.2020г. | Технологическое присоединение к сетям газораспределения 1406,27/1,2/11,1 |  |  |  | 105.58 | 105.58
23 | ВОР ООС стр 56 | Компенсационные выплаты за выбросы загрязняющих веществ в атмосферу, экологический ущерб за размещение отходов (33,08)/1000/11,1 |  |  |  | 0.01 | 0.01
23 | ВОР ООС стр 2 | Компенсационные выплаты за выбросы загрязняющих веществ в атмосферу 291,12/1000/10,51 |  |  |  | 0 | 0
24 | ВОР ООС стр 56 | Затраты на проведение производственного контроля 19666/1000/11,1 |  |  |  | 1.77 | 1.77 | [6 empty] | Компен вы проведения Экологический мони
|  | Итого по Главе 9 | 353.21 | 151.66 | 0 | 1927.08 | 2431.95
|  | Итого по Главам 1-9 | 23900.44 | 10262.56 | 37889.43 | 1927.08 | 73979.51
Глава 10. Содержание службы заказчика. Строительный контроль
20 | Расчет. Постановление Правительства РФ от 21.06.2010г № 468 | Содержание службы строительного контроля 1,81% от итога гл. 1-9 |  |  |  |  | 0
-----------------------------------------------------------------------------------------------------------------------------------------------------------------------------------------------------------------------------------------------------------------------------------
|  | Итого по Главе 10 |  |  |  | 0 | 0
Глава 10.
20 | Расчет. | Содержание службы строительного контроля 1,81% от итога гл. 1-9 |  |  |  |  | 0
-----------------------------------------------------------------------------------------------------------------------------------------------------------------------------------------------------------------------------------------------------------------------------------
|  | Итого по Главам 10 | 0 | 0 | 0 | 0 | 0
Глава 12. Публичный технологический и ценовой аудит, подготовка обоснования инвестиций, осуществляемых в инвестиционный проект по созданию объекта капитального строительства, в отношении которого планируется заключение контракта, предметом которого является одновременно выполнение работ по проектированию, строительству и вводу в эксплуатацию объекта капитального строительства, технологический и ценовой аудит такого обоснования инвестиций, аудит проектной документации, проектные и изыскательские работы (глава 12).
25 | МДС 81.35-2004 п.4.91 | Авторский надзор 0,2% |  |  |  | 147.96 | 147.96 | [8 empty] | 0.2
26 | Сводная смета на ПИР | Проектная документация |  |  |  | 789.27 | 789.27
|  | Рабочая документация |  |  |  |  | 0
27 | Сводная смета на ПИР | Рабочая документация |  |  |  | 1066.22 | 1066.22
28 | Сводная смета на ПИР | Изыскательские работы |  |  |  | 192.09 | 192.09
28 | Сводная смета на ПИР | Генпроектировщик 186,267/4,37 |  |  |  |  | 0
29 | Постановление Правительства РФ от 05.03.2007 №145 | Проведение экспертизы проектной документации (192,09+789,27)=981,36*0,1665 |  |  |  | 163.4 | 163.4
30 | Постановление правительства 429 | Проведение проверки достоверности определения сметной стоимости 20/5,29 |  |  |  |  | 0
27 | ЛСР №12-01 | [5 empty] | 0
|  | Итого по Главе 12 |  |  |  | 2358.94 | 2358.94
|  | Итого по Главам 1-12 | 23900.44 | 10262.56 | 37889.43 | 4286.02 | 76338.45
30 | МДС 81.35-2004 | Непредвиденные затраты 2% | 478.01 | 205.25 | 757.79 | 85.72 | 1526.77
|  | Всего в ценах 2001 по состоянию. 01.01.2001года | 24378.45 | 10467.81 | 38647.22 | 4371.74 | 77865.22 | #N/A | 74084.78
Пересчет в цены 2 квартал 2020 года
31 | письмо Минстроя России от 28.05.2020 № 20259-ИФ/09 Ксмр=7,89-административные здания, Коб=4,21 | Глава 1. Подготовка территории строительства 2 кв. 2020 г. c Ксмр=7,89. | 61.31 |  |  |  | 61.31
32 | письмо Минстроя России от 28.05.2020 № 20259-ИФ/09 Ксмр=7,89-административные здания, Коб=4,21 | Глава 2. Основные объекты строительства 2 кв. 2020 г. c Ксмр=7,89, Коб.=4,21 | 169639.81 | 76562.67 | 150665.21 |  | 396867.69
33 | письмо Минстроя России от 28.05.2020 № 20259-ИФ/09 Ксмр=6,26 - подземная прокладка кабеля с алюминиевыми жилами, Коб=4,21 | Глава 4. Объекты энергетического хозяйства ЛСР №04-01-01 Электроснабжение 0,4кВ 2 кв. 2020г. c Ксмр=6,26, Коб.=4,21 (3,15*6,26+132,97*6,26+370,46*4,21) | 19.72 | 832.39 | 1559.64 |  | 2411.75
34 | письмо Минстроя России от 28.05.2020 № 20259-ИФ/09 Ксмр=8,95 сети наружного освещения, Коб=4,21 | Глава 4. Объекты энергетического хозяйства ЛСР №04-02-01 Наружное освещение 2 кв. 2020 г. c Ксмр=8,95, (4,6*8,95+79,85*8,95) | 41.17 | 714.66 | 0 |  | 755.83
35 | письмо Минстроя России от 28.05.2020 № 20259-ИФ/09 Ксмр=7,89-административные здания, Коб=4,21 | Глава 5. Объекты транспортного хозяйства и связи 2 кв. 2020г. c Ксмр=7,89 . | 78.43 | 29.9 | 0 |  | 108.33
33 |  | Глава 6. Наружные сети и сооружения водоснабжения, канализации и теплоснабжения :
36 | письмо Минстроя России от 28.05.2020 № 20259-ИФ/09 Ксмр=5,93 - внешние инженерные сети водопровода, Коб=4,21 | Глава 6. Наружные сети и сооружения водоснабжения, канализации и теплоснабжения : ЛСР №06-01-01 Наружные сети водоснабжения 2 кв. 2020 г. c Ксмр=5,93, (155,44*5,93+0,88*5,93) | 921.76 | 5.22 | 0 |  | 926.98
37 | письмо Минстроя России от 28.05.2020 № 20259-ИФ/09 Ксмр=8,09 - внешние инженерные сети канализации , Коб=4,21 | Глава 6. Наружные сети и сооружения водоснабжения, канализации и теплоснабжения : ЛСР №06-02-01 Наружные сети канализации 2 кв. 2020 г. c Ксмр=8,09, (46,23*8,09) | 374 | 0 | 0 |  | 374
38 | письмо Минстроя России от 28.05.2020 № 20259-ИФ/09 Ксмр=8,09- внешние инженерные сети канализации, Коб=4,21 | Глава 6. Наружные сети и сооружения водоснабжения, канализации и теплоснабжения : ЛСР №06-03-01 Ливневая канализация 2 кв. 2020 г. c Ксмр=8,09, (143,43*8,09) | 1160.35 | 0 | 0 |  | 1160.35
39 | письмо Минстроя России от 28.05.2020 № 20259-ИФ/09 Ксмр=6,97- внешние инженерные сети канализации, Коб=4,21 | Глава 6. Наружные сети и сооружения водоснабжения, канализации и теплоснабжения : ЛСР №06-04-01, Наружные тепловые сети 2 кв. 2020 г. c Ксмр=6,97, (145,6*6,97+0,67*6,97) | 1014.83 | 4.67 | 0 |  | 1019.5
40 | письмо Минстроя России от 28.05.2020 № 20259-ИФ/09 Ксмр=7,33- внешние инженерные сети наружного газоснабжения, Коб=4,21 | Глава 6. Наружные сети и сооружения водоснабжения, канализации и теплоснабжения : Лок.см.№06-05-01 Наружный газопровод среднего давления (0,255МПа). Ксмр=7,33, (7,15*7,33) | 52.41 | 0 | 0 |  | 52.41
41 | письмо Минстроя России от 28.05.2020 № 20259-ИФ/09 Ксмр=7,33- внешние инженерные сети наружного газоснабжения, Коб=4,21 | Глава 6. Наружные сети и сооружения водоснабжения, канализации и теплоснабжения : Лок.см.№06-06-01 Газорегуляторный пункт Ксмр=7,33, Коб.=4,21 (0,38*7,33+0,78*7,33+98,58*4,21) | 2.79 | 5.72 | 415.02 |  | 423.53
42 | письмо Минстроя России от 28.05.2020 № 20259-ИФ/09 Ксмр=7,33- внешние инженерные сети наружного газоснабжения, Коб=4,21 | Глава 6. Наружные сети и сооружения водоснабжения, канализации и теплоснабжения : Лок.см.№06-07-01 Наружный газопровод среднего давления. (0,02МПа) Ксмр=7,33, (3,81*7,33) | 27.93 | 0 | 0 |  | 27.93
43 | письмо Минстроя России от 28.05.2020 № 20259-ИФ/09 Ксмр=8,68 котельные, Коб=4,21 | Глава 6. Наружные сети и сооружения водоснабжения, канализации и теплоснабжения : ЛСР №06-08-01 Котельная Ксмр=8,68 Коб. =4,21 (84,28*8,68+9,36*8,68+1624,11*4,21) | 731.55 | 81.24 | 6837.5 |  | 7650.29
44 | письмо Минстроя России от 28.05.2020 № 20259-ИФ/09 Ксмр=7,33- внешние инженерные сети наружного газоснабжения, Коб=4,21 | Глава 6. Наружные сети и сооружения водоснабжения, канализации и теплоснабжения : Лок.см.№06-09-01 Внутреннее газоснабжение Ксмр=7,33, Коб.=4,21 (10,93*7,33+0,06*7,33+8,82*4,21) | 80.12 | 0.44 | 37.13 |  | 117.69
33 |  | Глава 7. Благоустройство и озеленение территории :
45 | письмо Минстроя России от 28.05.2020 № 20259-ИФ/09 Ксмр=7,89-административные здания, Коб=4,21 | Глава 7. Благоустройство и озеленение территории : ЛСР №07-01-01,07-02-01,07-03-01,07-04-01,. 2 кв. 2020г. c Ксмр=7,89, (99,35+746,54+63,49+98,17)*7,89 | 7949.57 | 0 | 0 |  | 7949.57
46 | письмо Минстроя России от 28.05.2020 № 20259-ИФ/09 Ксмр=8,95 сети наружного освещения, Коб=4,21 | Глава 7. Благоустройство и озеленение территории : ЛСР №07-06-01 2 кв. 2020 г. c Ксмр=8,95, (4,6*8,95+79,85*8,95) | 0 | 0 | 0 |  | 0
33
46 | письмо Минстроя России от 28.05.2020 № 20259-ИФ/09 Ксмр=7,89-административные здания | Глава 8. Временные здания и сооружения (416,36*7,89+178,78*7,89) | 3285.08 | 1410.57 | 0 |  | 4695.65
в том числе возвратные суммы 15%
47 | письмо Минстроя России от 28.05.2020 № 20259-ИФ/09 Ксмр=7,89-административные здания | Глава 9. Прочие работы и затраты Доп. затраты при производстве работ в зимнее время 1,5%*1 Ксмр=7,89 (353,21*7,89+151,66*7,89) | 2786.83 | 1196.6 | 0 |  | 3983.43
48 | письмо Минстроя России от 28.05.2020 № 20259-ИФ/09 К=19,68-пусконаладочные работы | Пусконаладочные работы Кпнр=19,68 |  |  |  | 2809.71 | 2809.71
49 | письмо Минстроя России от 06.05.2020 № 17207-ИФ/09 проектные работы 4,37, 1,19 | Авторский надзор 0,2% 4,37*1,19*147,96 |  |  |  | 769.44 | 769.44
50 | письмо Минстроя России от 06.05.2020 № 17207-ИФ/09 проектные работы 4,37, 1,19 | Проектная документация 4,37*1,19*789,27 |  |  |  | 4104.44 | 4104.44
51 | письмо Минстроя России от 06.05.2020 № 17207-ИФ/09 проектные работы 4,37, 1,19 | Рабочая документация 4,37*1,19*1066,22 |  |  |  | 5544.66 | 5544.66
52 | письмо Минстроя России от 06.05.2020 № 17207-ИФ/09 проектные работы 4,45, 1,266 | Изыскательские работы 4,45*1,266*192,09 |  |  |  | 1082.18 | 1082.18
53 | к=5,44 | Проведение экспертизы проектной документации 5,44*163,4 |  |  |  | 888.9 | 888.9
54 |  | Технологическое присоединение к электрическим сетям 17421,433/1,2 |  |  |  | 14517.86 | 14517.86
55 |  | Технологическое присоединение к сетям водоснабжения 3342,178/1,2 |  |  |  | 2785.15 | 2785.15
56 |  | Технологическое присоединение к сетям водоотведения 1573,424/1,2 |  |  |  | 1311.19 | 1311.19
57 |  | Технологическое присоединение к сетям газораспределения 1406,27/1,2 |  |  |  | 1171.89 | 1171.89
58 |  | Компенсационные выплаты за выбросы загрязняющих веществ в атмосферу, экологический ущерб за размещение отходов (33,08)/1000 |  |  |  | 0.03 | 0.03
56 |  | Затраты на проведение производственного контроля 360,414/1000 |  |  |  |  | 0
59 |  | Затраты на проведение производственного контроля 19666/1000 |  |  |  | 19.67 | 19.67
Глава 12. Публичный технологический и ценовой аудит, подготовка обоснования инвестиций, осуществляемых в инвестиционный проект по созданию объекта капитального строительства, в отношении которого планируется заключение контракта, предметом которого является одновременно выполнение работ по проектированию, строительству и вводу в эксплуатацию объекта капитального строительства, технологический и ценовой аудит такого обоснования инвестиций, аудит проектной документации, проектные и изыскательские работы (глава 12).
| письмо Минстроя России от 06.05.2020 № 17207-ИФ/09 проектные работы 4,37, 1,19 | Авторский надзор 0,2% |  |  |  |  | 0
| письмо Минстроя России от 06.05.2020 № 17207-ИФ/09 проектные работы 4,37, 1,19 | Проектная документация |  |  |  |  | 0
| письмо Минстроя России от 06.05.2020 № 17207-ИФ/09 проектные работы 4,37, 1,19 | Рабочая документация |  |  |  |  | 0
| письмо Минстроя России от 06.05.2020 № 17207-ИФ/09 проектные работы 4,45, 1,266 | Изыскательские работы |  |  |  |  | 0
|  | Генпроектировщик 186,267 |  |  |  |  | 0
|  | Проведение экспертизы проектной документации |  |  |  |  | 0
60 |  | Итого в текущих цена 2 кв. 2020г. без НДС | 188227.66 | 80844.08 | 159514.5 | 35005.12 | 463591.36 | [8 empty] | 450266.91
61 |  | Непредвиденные затраты 2% | 3764.55 | 1616.88 | 3190.29 | 700.1 | 9271.82
|  | Всего в текущих цена 2 кв. 2020г. без НДС | 191992.21 | 82460.96 | 162704.79 | 35705.22 | 472863.18
|  | НДС 20% | 38398.44 | 16492.19 | 32540.96 | 7141.04 | 94572.63
Всего в текущем уровне 2кв без НДС
|  | ВСЕГО В ТЕКУЩИХ ЦЕНАХ 2 квартал 2020года С НДС | 230390.65 | 98953.15 | 195245.75 | 42846.26 | 567435.81 |  | 1 324 252,6 тыс. рублей | млн.руб |  | 1251500 | -684064.19 | 1247838 | 680402.19 | 567435.81 | 1247837.8 | 680401.99
справочно:
|  | проектно - изыскательские работы в базисном уровне цен |  |  |  |  | 2047.58 |  | 756816.79 | [9 empty] | Всего с НДС
|  | проектно - изыскательские работы в текущем уровне цен без непредвиденных с НДС |  |  |  |  | #REF!
|  | возвратные суммы в базе |  |  |  |  | 0
|  | возвратные суммы в текущем уровне цен без непредвиденных с НДС |  |  |  |  | 0
|  | проектно - изыскательские работы в базисном уровне цен |  |  |  |  | 2047.58
|  | проектно - изыскательские работы в текущем уровне цен без непредвиденных без НДС |  |  |  |  | 10731.28
Главный инженер
Главный инженер проекта
Начальник сметного отдела
ЗАКАЗЧИК

## 02-01
Административное здание
(наименование стройки)
шифр
О Б Ъ Е К Т Н А Я С М Е Т А № 02-01
Административное здание
(наименование объекта)
Сметная стоимость ___________________________________________________________________________________________ |  | _______________________________________ | 66991.83 | тыс.руб.
Средства на оплату труда ____________________________________ |  |  | 0 | тыс.руб.
Расчетный измеритель единичной стоимости _____________________ |  |  | 5944.86 | м2
Составлена в ценах, введенных с 01.01.2001г.
N п.п. | Номера сметных расчетов и смет | Наименование глав, объектов, работ и затрат | Сметная стоимость, тыс.руб. |  |  |  |  | Средства на оплату труда | Показатели единичной стоимости
|  |  | строитель-ных работ | монтажных работ | оборудо-вания, мебели и инвентаря | прочих затрат | всего
1 | 2 | 3 | 4 | 5 | 6 | 7 | 8 | 9 | 10
1 | Лок.см. №02-01-01 | Подкрановые пути | 51.59 |  |  |  | 51.59 | 1.59 | 0.01 | п.2 поставили оборачив 5
2 | Лок.см. №02-01-02 | Общестроительные работы | 16543.3 | 1728.61 |  |  | 18271.91 | 896.09 | 3.07 | применили индекс 2 кв
3 | Лок.см. №02-01-03 | Фасад | 1646.54 |  |  |  | 1646.54 | 66.54 | 0.28
4 | Лок.см. №02-01-04 | Внутренний водопровод | 236.12 | 39 | 319.48 |  | 594.6 | 15.9 | 0.1
5 | Лок.см. №02-01-05 | Навесной фасад |  |  |  |  | 0 |  | #DIV/0!
5 | Лок.см. №02-01-05 | Внутреняя канализация | 300.88 | 19.76 | 84.33 |  | 404.97 | 23.79 | 0.07
6 | Лок.см. №02-01-06 | Электрооборудование |  | 1551.34 | 3548.9 |  | 5100.24 | 37.32 | 0.86
7 | Лок.см. №02-01-07 | Вентиляция ондиционирование | 1990.51 | 212.89 | 10346.47 |  | 12549.87 | 65.08 | 2.11
8 | Лок.см. №02-01-08 | Отопление | 729.96 | 4.98 |  |  | 734.94 | 37.38 | 0.12
9 | Лок.см. №02-01-09 | Сети связи СКС 5.2 |  | 1682.24 | 6478.44 |  | 8160.68 | 63.92 | 1.37
10 | Лок.см. №02-01-10 | Охранно-пожарная сигнализация (АПС, СОУЭ) 5.3 | 1.45 | 2213.33 | 272.1 |  | 2486.88 | 18.2 | 0.42
11 | Лок.см. №02-01-11 | Система охранной сигнализации (ОС ). 5.4 |  | 85.98 | 76.55 |  | 162.53 | 16.88 | 0.03
12 | Лок.см. №02-01-12 | Система охранного телевидения 5.5 |  | 585.13 | 1673.73 |  | 2258.86 | 11.88 | 0.38
13 | Лок.см. №02-01-13 | Часофикация 5,6 |  | 5.36 | 87.72 |  | 93.08 | 1.15 | 0.02
14 | Лок.см. №02-01-14 | Сети связи для МГН 5.7.1 | 0.23 | 20.43 | 86.53 |  | 107.19 | 3.36 | 0.02
15 | Лок.см. №02-01-15 | Диспетчеризация лифтов 5.7.2 |  | 7.25 | 12.5 |  | 19.75 | 1.31 | 0
16 | Лок.см. №02-01-16 | СКУД 5.8 |  | 117.67 | 1282.05 |  | 1399.72 | 17.35 | 0.24
17 | Лок.см. №02-01-17 | Система электронной очереди 5.9 |  | 19.88 | 110.92 |  | 130.8 | 0.93 | 0.02
18 | Лок.см. №02-01-18 | Автоматическая система диспетчеризации и мониторинга инженерного оборудования (АСУД) 5.10 |  | 616.45 | 226.27 |  | 842.72 | 141.7 | 0.14
19 | Лок.см. №02-01-19 | Электроосвещение |  | 712.18 |  |  | 712.18 | 20.69 | 0.12
20 | Лок.см. №02-01-20 | Технологические решения | 0.03 | 5.21 | 9713.36 |  | 9718.6 | 2.02 | 1.63
21 | [6 empty] | 0 |  | 0
22 | [6 empty] | 0 |  | 0
23 | [6 empty] | 0 |  | 0
24 | [6 empty] | 0 |  | 0
25 | [6 empty] | 0 |  | 0
26 | Лок.см. №02-01-24 | Перебазировка башенного крана |  |  |  |  | 0 |  | 0
27 | Лок.см. №02-01-24 | [5 empty] | 0 |  | 0
28 | Лок.см. №02-01-25 | [5 empty] | 0 |  | 0
29 | Лок.см. №02-01-24 | Дымовая защита здания |  |  |  |  | 0 |  | 0
21 | Лок.см. №02-01-21 | Технологические решения пищеблок |  |  |  |  | 0 | 0 | 0
21 | Лок.см. №02-01-22 | Монтаж лифтового оборудования |  | 76.07 | 1468.11 |  | 1544.18 | 21.63 | 0.26
|  | Итого | 21500.61 | 9703.76 | 35787.46 |  | 66991.83
Главный инженер проекта
Начальник сметного отдела
Составил

## 07-01
Административное здание
(наименование стройки)
шифр
О Б Ъ Е К Т Н А Я С М Е Т А № 07-01
Благоустройство и озеленение территории
(наименование объекта)
Сметная стоимость ___________________________________________________________________________________________ |  | _______________________________________ | 1007.55 | тыс.руб.
Средства на оплату труда ____________________________________ |  |  | 36.04 | тыс.руб.
Расчетный измеритель единичной стоимости _____________________ |  |  | 5944.86 | м2
Составлена в ценах, введенных с 01.01.2001г.
N п.п. | Номера сметных расчетов и смет | Наименование глав, объектов, работ и затрат | Сметная стоимость, тыс.руб. |  |  |  |  | Средства на оплату труда | Показатели единичной стоимости
|  |  | строитель-ных работ | монтажных работ | оборудо-вания, мебели и инвентаря | прочих затрат | всего
1 | 2 | 3 | 4 | 5 | 6 | 7 | 8 | 9 | 10
1 | Лок.см.№07-01-01 | Вертикальная планировка | 99.35 |  |  |  | 99.35 | 7.86 | 0.02
2 | Лок.см.№07-02-01 | Дорожные работы | 746.54 |  |  |  | 746.54 | 17.53 | 0.13
3 | Лок.см.№07-03-01 | Озеленение | 63.49 |  |  |  | 63.49 | 8.65 | 0.01
4 | Лок.см.№07-04-01 | МАФы | 98.17 |  |  |  | 98.17 | 2 | 0.02
5 | Лок.см.№07-06-01 | Наружное освещение |  |  |  |  | 0 |  | 0
|  | Итого | 1007.55 | 0 | 0 |  | 1007.55 | 36.04
Главный инженер проекта
Начальник сметного отдела
Составил

## 09-01
Административное здание
(наименование стройки)
шифр
О Б Ъ Е К Т Н А Я С М Е Т А № 09-01
на пусконаладочные работы по административному зданию
(наименование объекта)
Сметная стоимость ___________________________________________________________________________________________ |  | _______________________________________ | 142.77 | тыс.руб.
Средства на оплату труда ____________________________________ |  |  | 69.64 | тыс.руб.
Расчетный измеритель единичной стоимости _____________________ |  |  | 5944.86 | м2
Составлена в ценах, введенных с 01.01.2001г.
N п.п. | Номера сметных расчетов и смет | Наименование глав, объектов, работ и затрат | Сметная стоимость, тыс.руб. | [5 empty] | Средства на оплату труда | Показатели единичной стоимости
|  |  | строитель-ных работ | монтажных работ | оборудо-вания, мебели и инвентаря | прочих затрат | всего
1 | 2 | 3 | 4 | 5 | 6 | 7 | 8 |  | 9 | 10
1 | Лок.см. №09-01-01 | ПНР охранной сигнализации |  |  |  | 53.61 | 53.61 | Дерновая | 26.15 | 0.01
2 | Лок.см. №09-01-02 | ПНР лифты |  |  |  | 14.33 | 14.33 | Ежова | 6.99 | 0
3 | Лок.см. №09-03 | ПНР лифты |  |  |  |  | 0 | Чекоданова | 33.14 | 0.01
3 | Лок.см. №09-01-03 | ПНР пожарной сигнализации |  |  |  | 74.83 | 74.83 |  | 36.5 | 0.01
|  | Итого | 0 | 0 | 0 | 142.77 | 142.77 |  | 69.64
Главный инженер проекта
Начальник сметного отдела
Составил

## ССР 3 кв 2021
СВОДНЫЙ СМЕТНЫЙ РАСЧЕТ СТОИМОСТИ СТРОИТЕЛЬСТВА
«Административное здание»
(наименование стройки)
Составлен в ценах 2001г. и пересчитан в цены 3 кв.2021 г.
№ пп | Номера сметных расчетов и смет | Наименование глав, объектов, работ и затрат | Сметная стоимость, тыс.руб. |  |  |  | Общая сметная стоимость, тыс.руб.
|  |  | строительных работ | монтажных работ | оборудования, мебели, инвентаря | прочих
1 | 2 | 3 | 4 | 5 | 6 | 7 | 8
Глава 1. Подготовка территории строительства
1 | Лок.см.№01-01-01 | Подготовка территории | 7.77 |  |  |  | 7.77 | Боровикова |  | 73.58 | Без изменения
|  | ОТ | 3.72 |  |  |  | 3.72
|  | ЭММ | 4.05 |  |  |  | 4.05
|  | МАТ |  |  |  |  | 0
|  | МАТ по прайсам не требуется конъюнктурный анализ |  |  |  |  | 0
|  | МАТ по прайсам требуется конъюкнтурный анализ |  |  |  |  | 0
|  | Оборудование по прайсам |  |  |  |  | 0
|  | Итого по Главе 1 | 7.77 | 0 | 0 | 0 | 7.77
Глава 2. Основные объекты строительства
2 | Об.см.№02-01 | «Административное здание» | 21500.61 | 9703.76 | 35787.46 |  | 66991.83 |  |  | 468525.7
|  | ОТ | 3665.25 |  |  |  | 3665.25 | [20 empty] | 3665.25 | 1308197 | 1457396 | 899658
|  | ЭММ | 481.91 |  |  |  | 481.91 | [20 empty] | 484.69 | 484692
|  | МАТ | 16159.93 |  |  |  | 16159.93 | [20 empty] | 16157.5 | 16157504
|  | МАТ по прайсам не требуется конъюнктурный анализ | 9086.16 |  |  |  | 9086.16 | [20 empty] | 9086.16 | 9086155
|  | МАТ по прайсам требуется конъюкнтурный анализ | 1811.12 |  |  |  | 1811.12 | [20 empty] | 1811.11 | 1811108
|  | Оборудование по прайсам |  |  | 35787.46 |  | 35787.46 | [20 empty] | #REF! | #REF!
|  | Итого по Главе 2 | 21500.61 | 9703.76 | 35787.46 | 0 | 66991.83
Глава 4. Объекты энергетического хозяйства
3 | Лок.см.№04-01-01 | Электроснабжение 0,4 кВ | 3.15 | 132.97 | 370.46 |  | 506.58 | Дойкова |  | 3080.14 | Без изменения
|  | ОТ | 7.51 |  |  |  | 7.51 | [20 empty] | #REF! | 4.75 | #REF! | #REF!
|  | ЭММ | 3.56 |  |  |  | 3.56 | [20 empty] | 0.01 | 6.98
|  | МАТ | 7.4 |  |  |  | 7.4 | [20 empty] | 0 | 2.24
|  | МАТ по прайсам не требуется конъюнктурный анализ | 117.65 |  |  |  | 117.65 | [20 empty] | #REF! | #REF!
|  | МАТ по прайсам требуется конъюкнтурный анализ |  |  |  |  | 0 | [20 empty] | 0
|  | Оборудование по прайсам |  |  | 370.46 |  | 370.46 | [20 empty] | 0 | 3.39
4 | Лок.см.№04-02-01 | Наружное освещение | 4.6 | 79.85 |  |  | 84.45
|  | ОТ | 5.76 |  |  |  | 5.76 | [20 empty] | #REF! | 4.11 | #REF! | #REF!
|  | ЭММ | 4.75 |  |  |  | 4.75 | [20 empty] | 0.03 | 33.38
|  | МАТ | 6.98 |  |  |  | 6.98 | [20 empty] | 0.01 | 9.95
|  | МАТ по прайсам не требуется конъюнктурный анализ | 66.96 |  |  |  | 66.96 | [20 empty] | 0 | 1.89
|  | МАТ по прайсам требуется конъюкнтурный анализ |  |  |  |  | 0
|  | Оборудование по прайсам |  |  | 0 |  | 0
|  | Итого по Главе 4 | 7.75 | 212.82 | 370.46 | 0 | 591.03
Глава 5. Объекты транспортного хозяйства и связи
5 | Лок.см.№05-01-01 | Наружные сети связи | 9.94 | 3.79 |  |  | 13.73 | Дойкова
|  | ОТ | 2.01 |  |  |  | 2.01 | [20 empty] | #REF! | 0.31 | #REF! | #REF!
|  | ЭММ | 0.31 |  |  |  | 0.31 | [20 empty] | 0 | 1.97
|  | МАТ | 1.97 |  |  |  | 1.97 | [20 empty] | 0 | 0.72
|  | МАТ по прайсам не требуется конъюнктурный анализ | 9.44 |  |  |  | 9.44 | [20 empty] | #REF! | #REF!
|  | МАТ по прайсам требуется конъюкнтурный анализ |  |  |  |  | 0
|  | Оборудование по прайсам |  |  | 0 |  | 0
|  | Итого по Главе 5 | 9.94 | 3.79 | 0 | 0 | 13.73
Глава 6. Наружные сети и сооружения водоснабжения, канализации и теплоснабжения
6 | Лок.см.№06-01-01 | Наружные сети водоснабжения | 155.44 | 0.88 |  |  | 156.32 | Чернявская |  | 1480.33 | В ИОС 2.1 внесено изменение |  |  |  | 1
|  | ОТ | 12.76 |  |  |  | 12.76 | [20 empty] | #REF! | 0.31 | #REF! | #REF!
|  | ЭММ | 11.02 |  |  |  | 11.02 | [20 empty] | 0.01 | 11.41
|  | МАТ | 132.33 |  |  |  | 132.33 | [20 empty] | 0 | 0.72
|  | МАТ по прайсам не требуется конъюнктурный анализ | 0.21 |  |  |  | 0.21 | [20 empty] | 0.01 | 5.52
|  | МАТ по прайсам требуется конъюкнтурный анализ |  |  |  |  | 0
|  | Оборудование по прайсам |  |  | 0 |  | 0
7 | Лок.см.№06-02-01 | Наружные сети канализации | 46.23 |  |  |  | 46.23 | Чернявская |  | 437.79 | В ИОС 2.1 внесено изменение |  |  |  | 1
|  | ОТ | 8.26 |  |  |  | 8.26 | [20 empty] | #REF! | #REF! | #REF! | #REF!
|  | ЭММ | 3.94 |  |  |  | 3.94 | [20 empty] | 0 | 0.21
|  | МАТ | 34.03 |  |  |  | 34.03 | [20 empty] | #REF! | #REF!
|  | МАТ по прайсам не требуется конъюнктурный анализ |  |  |  |  | 0
|  | МАТ по прайсам требуется конъюкнтурный анализ |  |  |  |  | 0
|  | Оборудование по прайсам |  |  | 0 |  | 0
8 | Лок.см.№06-03-01 | Ливневая канализация | 143.43 |  |  |  | 143.43 | Чернявская |  | 1358.26 | В ИОС 2.1 внесено изменение |  |  |  | 1
|  | ОТ | 10.44 |  |  |  | 10.44 | [20 empty] | #REF! | 3.94 | #REF! | #REF!
|  | ЭММ | 11.61 |  |  |  | 11.61 | [20 empty] | 0.03 | 34.03
|  | МАТ | 121.38 |  |  |  | 121.38 | [20 empty] | 0 | 3.48
|  | МАТ по прайсам не требуется конъюнктурный анализ |  |  |  |  | 0
|  | МАТ по прайсам требуется конъюкнтурный анализ |  |  |  |  | 0
|  | Оборудование по прайсам |  |  | 0 |  | 0
9 | Лок.см.№06-04-01 | Наружные тепловые сети | 145.6 | 0.67 |  |  | 146.27 | Чернявская |  | 1385.15 | В ИОС 2.1 внесено изменение |  |  |  | 1
|  | ОТ | 12.04 |  |  |  | 12.04 | [20 empty] | #REF! | 11.61 | #REF! | #REF!
|  | ЭММ | 8.09 |  |  |  | 8.09 | [20 empty] | 0.12 | 121.38
|  | МАТ | 126.14 |  |  |  | 126.14 | [20 empty] | 0 | 4.47
|  | МАТ по прайсам не требуется конъюнктурный анализ |  |  |  |  | 0
|  | МАТ по прайсам требуется конъюкнтурный анализ |  |  |  |  | 0
|  | Оборудование по прайсам |  |  | 0 |  | 0
10 | Лок.см.№06-05-01 | Наружный газопровод среднего давления. (0,255МПа) | 7.15 |  |  |  | 7.15 | Чернявская |  | 67.71 | В ИОС 2.1 внесено изменение |  |  |  | 1
|  | ОТ | 1.6 |  |  |  | 1.6 | [20 empty] | #REF! | 8.09 | #REF! | #REF!
|  | ЭММ | 2.64 |  |  |  | 2.64 | [20 empty] | 0.13 | 126.14
|  | МАТ | 2.91 |  |  |  | 2.91 | [20 empty] | 0.01 | 5.08
|  | МАТ по прайсам не требуется конъюнктурный анализ |  |  |  |  | 0
|  | МАТ по прайсам требуется конъюкнтурный анализ |  |  |  |  | 0
|  | Оборудование по прайсам |  |  | 0 |  | 0
11 | Лок.см.№06-06-01 | Газорегуляторный пункт | 0.38 | 0.78 | 98.58 |  | 99.74 | Чернявская |  | 487.6 | В ИОС 2.1 внесено изменение |  |  |  | 1
|  | ОТ | 0.49 |  |  |  | 0.49 | [20 empty] | #REF! | 2.64 | #REF! | #REF!
|  | ЭММ | 0.08 |  |  |  | 0.08 | [20 empty] | 0 | 2.91
|  | МАТ | 0.59 |  |  |  | 0.59 | [20 empty] | 0 | 0.71
|  | МАТ по прайсам не требуется конъюнктурный анализ |  |  |  |  | 0 | [20 empty] | 0
|  | МАТ по прайсам требуется конъюкнтурный анализ |  |  |  |  | 0 | [20 empty] | 0
|  | Оборудование по прайсам |  |  | 98.58 |  | 98.58 | [20 empty] | 0 | 0.13
12 | Лок.см.№06-07-01 | Наружный газопровод среднего давления. (0,02МПа) | 3.81 |  |  |  | 3.81
|  | ОТ | 0.8 |  |  |  | 0.8 | [20 empty] | #REF! | #REF! | #REF! | #REF!
|  | ЭММ | 1.32 |  |  |  | 1.32 | [20 empty] | #REF! | #REF!
|  | МАТ | 1.69 |  |  |  | 1.69 | [20 empty] | #REF! | #REF!
|  | МАТ по прайсам не требуется конъюнктурный анализ |  |  |  |  | 0
|  | МАТ по прайсам требуется конъюкнтурный анализ |  |  |  |  | 0
|  | Оборудование по прайсам |  |  | 0 |  | 0
13 | Лок.см.№06-08-01 | Котельная | 84.28 | 9.36 | 1624.11 |  | 1717.75
|  | ОТ | 16.88 |  |  |  | 16.88 | [20 empty] | #REF! | 1.32 | #REF! | #REF!
|  | ЭММ | 9.76 |  |  |  | 9.76 | [20 empty] | 0 | 1.69
|  | МАТ | 67 |  |  |  | 67 | [20 empty] | 0 | 0.35
|  | МАТ по прайсам не требуется конъюнктурный анализ |  |  |  |  | 0 | [20 empty] | 0
|  | МАТ по прайсам требуется конъюкнтурный анализ |  |  |  |  | 0 | [20 empty] | 0
|  | Оборудование по прайсам |  |  | 1624.11 |  | 1624.11 | [20 empty] | 0 | 4.6
14 | Лок.см.№06-09-01 | Внутреннее газоснабжение | 10.93 | 0.06 | 8.82 |  | 19.81
|  | ОТ | 1.1 |  |  |  | 1.1 | [20 empty] | #REF! | #REF! | #REF! | #REF!
|  | ЭММ | 0.08 |  |  |  | 0.08 | [20 empty] | #REF! | #REF!
|  | МАТ | 9.81 |  |  |  | 9.81 | [20 empty] | #REF! | #REF!
|  | МАТ по прайсам не требуется конъюнктурный анализ |  |  |  |  | 0 | [20 empty] | 0
|  | МАТ по прайсам требуется конъюкнтурный анализ |  |  |  |  | 0 | [20 empty] | 0
|  | Оборудование по прайсам |  |  | 8.82 |  | 8.82 | [20 empty] | 0 | 0.29
|  | Итого по Главе 6 | 597.25 | 11.75 | 1731.51 | 0 | 2340.51 |  |  | 476896.26
15 | Об.см.№07-01 | Благоустройство и озеленение территории | 1007.55 |  |  |  | 1007.55
|  | ОТ | 98.79 |  |  |  | 98.79 | [20 empty] | #REF! | #REF! | #REF! | #REF!
|  | ЭММ | 138.21 |  |  |  | 138.21 | [20 empty] | #REF! | #REF!
|  | МАТ | 764.8 |  |  |  | 764.8 | [20 empty] | #REF! | #REF!
|  | МАТ по прайсам не требуется конъюнктурный анализ | 5.75 |  |  |  | 5.75 | [20 empty] | 0.02 | 24.86
|  | МАТ по прайсам требуется конъюкнтурный анализ |  |  |  |  | 0
|  | Оборудование по прайсам |  |  |  |  | 0
|  | Итого по Главе 7 | 1007.55 | 0 | 0 | 0 | 1007.55 |  |  | 476896.26
|  | Итого по Главам 1-7 | 23130.87 | 9932.12 | 37889.43 | 0 | 70952.42
|  | ОТ | 3847.41 |  |  |  | 3847.41 | [24 empty] | 69.25 | 58.7
|  | ЭММ | 681.33 |  |  |  | 681.33 | [24 empty] | 12.26 | 10.4
|  | МАТ | 17436.96 |  |  |  | 17436.96 | [24 empty] | 313.87 | 266.3
|  | МАТ по прайсам не требуется конъюнктурный анализ | 9286.17 |  |  |  | 9286.17
|  | МАТ по прайсам требуется конъюкнтурный анализ | 1811.12 |  |  |  | 1811.12
|  | Оборудование по прайсам |  |  | 37889.43 |  | 37889.43
|  | Глава 8. Временные здания и сооружения | [5 empty] | 0 | 0 | 953792.52 | 0 | 0 | 0 | 0 | 0 | 0 | 0 | 0 | 0 | 0 | 0 | 0 | 0 | 0 | 0 | 0 | 0
16 | ГСН-81-05-01 | Временные здания и сооружения | 416.36 | 178.78 |  |  | 595.14
| -2001 п 4.2 | 1.8%
в том числе возвратные суммы
|  | Итого по Главе 8 | 416.36 | 178.78 |  |  | 595.14
|  | Итого по Главам 1-8 | 23547.23 | 10110.9 | 37889.43 | 0 | 71547.56
|  | в том числе возвратные суммы |  |  |  |  | 0
|  | Глава 9. Прочие работы и затраты | [5 empty] | #REF!
17 | ГСН-81-05-02 -2007 п. 11.4 | Доп. затраты при производстве работ в зимнее время 1,5%*1 | 353.21 | 151.66 |  |  | 504.87
18 | Об. см. №09-01 | Пусконаладочные работы |  |  |  | 142.77 | 142.77
19 | Договор № 41971419от 27.04.2020 | Технологическое присоединение к электрическим сетям 17421,433/1,2/11,1 |  |  |  | 1307.92 | 1307.92
20 | Договор от 24.08.2020 | Технологическое присоединение к сетям водоснабжения 3342,178/1,2/11,1 |  |  |  | 250.91 | 250.91
21 | Договор от 24.08.2020 | Технологическое присоединение к сетям водоотведения 1573,424/1,2/11,1 |  |  |  | 118.12 | 118.12
22 | Договор №20-8-6700-25-01623 от 28.05.2020г. | Технологическое присоединение к сетям газораспределения 1406,27/1,2/11,1 |  |  |  | 105.58 | 105.58
23 | ВОР ООС стр 56 | Компенсационные выплаты за выбросы загрязняющих веществ в атмосферу, экологический ущерб за размещение отходов (33,08)/1000/11,1 |  |  |  | 0.01 | 0.01
24 | ВОР ООС стр 56 | Затраты на проведение производственного контроля 19666/1000/11,1 |  |  |  | 1.77 | 1.77
|  | Итого по Главе 9 | 353.21 | 151.66 | 0 | 1927.08 | 2431.95
|  | Итого по Главам 1-9 | 23900.44 | 10262.56 | 37889.43 | 1927.08 | 73979.51 | [6 empty] | З)атраты выброс 9006+291
Глава 12. Публичный технологический и ценовой аудит, подготовка обоснования инвестиций, осуществляемых в инвестиционный проект по созданию объекта капитального строительства, в отношении которого планируется заключение контракта, предметом которого является одновременно выполнение работ по проектированию, строительству и вводу в эксплуатацию объекта капитального строительства, технологический и ценовой аудит такого обоснования инвестиций, аудит проектной документации, проектные и изыскательские работы (глава 12).
25 | МДС 81.35-2004 п.4.91 | Авторский надзор 0,2% |  |  |  | 147.96 | 147.96
26 | Сводная смета на ПИР | Проектная документация |  |  |  | 789.27 | 789.27
27 | Сводная смета на ПИР | Рабочая документация |  |  |  | 1066.22 | 1066.22 | [6 empty] | Компен вы проведения Экологический мони
28 | Сводная смета на ПИР | Изыскательские работы |  |  |  | 192.09 | 192.09
29 | Постановление Правительства РФ от 05.03.2007 №145 | Проведение экспертизы проектной документации (192,09+789,27)=981,36*0,1665 |  |  |  | 163.4 | 163.4
30 | Постановление Правительства РФ от 05.03.2007 №145 | Проведение государственной экспертизы в части проведения проверки достоверности определения сметной стоимости (939231,3+243185,94)*0,1269*0,06/1000 |  |  |  | 9 | 9
31 |  | Итого по Главе 12 |  |  |  | 2367.94 | 2367.94
32 |  | Итого по Главам 1-12 | 23900.44 | 10262.56 | 37889.43 | 4295.02 | 76347.45
33 | МДС 81.35-2004 | Непредвиденные затраты 2% | 478.01 | 205.25 | 757.79 | 85.9 | 1526.95
34 |  | Всего в ценах 2001 по состоянию. 01.01.2001года | 24378.45 | 10467.81 | 38647.22 | 4380.92 | 77874.4
Пересчет в цены 3 квартал 2021 года (письма Минстроя России от 09.08.2021 №33267-ИФ/09, от 24.08.2021 №35822-ИФ/09)
35 | административные здания | Глава 1. Подготовка территории строительства | 130.86 |  |  |  | 130.86
| 25,27 | ОТ | 94 |  |  |  | 94
| 9,1 | ЭММ | 36.86 |  |  |  | 36.86
| 5,95 | МАТ | 0 |  |  |  | 0
| 7,89*1,053 | МАТ по прайсам не требуется конъюнктурный анализ | 0 |  |  |  | 0
|  | МАТ по прайсам требуется конъюкнтурный анализ |  |  |  |  | 0
| 4,21*1,053 | Оборудование по прайсам |  |  |  |  | 0
36 | административные здания | Глава 2. Основные объекты строительства | 283317.13 |  | 158650.46 |  | 441967.59
| 25,27 | ОТ | 92620.87 |  |  |  | 92620.87
| 9,1 | ЭММ | 4385.38 |  |  |  | 4385.38
| 5,95 | МАТ | 96151.58 |  |  |  | 96151.58
| 7,89*1,053 | МАТ по прайсам не требуется конъюнктурный анализ | 75489.36 |  |  |  | 75489.36
|  | МАТ по прайсам требуется конъюкнтурный анализ | 14669.94 |  |  |  | 14669.94
| 4,21*1,053 | Оборудование по прайсам |  |  | 158650.46 |  | 158650.46
37 | подземная прокладка кабеля с алюминиевыми жилами | Глава 4. Объекты энергетического хозяйства ЛСР №04-01-01 Электроснабжение 0,4кВ | 1019.94 |  | 1642.3 |  | 2662.24
| 25,27 | ОТ | 189.78 |  |  |  | 189.78
| 7,72 | ЭММ | 27.48 |  |  |  | 27.48
| 3,67 | МАТ | 27.16 |  |  |  | 27.16
| 6,26*1,053 | МАТ по прайсам не требуется конъюнктурный анализ | 775.52 |  |  |  | 775.52
|  | МАТ по прайсам требуется конъюкнтурный анализ |  |  |  |  | 0
| 4,21*1,053 | Оборудование по прайсам |  |  | 1642.3 |  | 1642.3
38 | сети наружного освещения | Глава 4. Объекты энергетического хозяйства ЛСР №04-02-01 Наружное освещение | 864.17 |  |  |  | 864.17 | #REF! | #REF!
| 25,27 | ОТ | 145.56 |  |  |  | 145.56
| 6,81 | ЭММ | 32.35 |  |  |  | 32.35
| 7,91 | МАТ | 55.21 |  |  |  | 55.21
| 8,95*1,053 | МАТ по прайсам не требуется конъюнктурный анализ | 631.05 |  |  |  | 631.05
|  | МАТ по прайсам требуется конъюкнтурный анализ |  |  |  |  | 0
| 4,21*1,053 | Оборудование по прайсам |  |  |  |  | 0
39 | административные здания | Глава 5. Объекты транспортного хозяйства и связи | 143.76 |  |  |  | 143.76
| 25,27 | ОТ | 50.79 |  |  |  | 50.79
| 9,1 | ЭММ | 2.82 |  |  |  | 2.82
| 5,95 | МАТ | 11.72 |  |  |  | 11.72
| 7,89*1,053 | МАТ по прайсам не требуется конъюнктурный анализ | 78.43 |  |  |  | 78.43
|  | МАТ по прайсам требуется конъюкнтурный анализ |  |  |  |  | 0
| 4,21*1,053 | Оборудование по прайсам |  |  |  |  | 0
40 | внешние инженерные сети водопровода | Глава 6. Наружные сети и сооружения водоснабжения, канализации и теплоснабжения : ЛСР №06-01-01 Наружные сети водоснабжения | 951.81 |  |  |  | 951.81
| 25,27 | ОТ | 322.45 |  |  |  | 322.45
| 9,68 | ЭММ | 106.67 |  |  |  | 106.67
| 3,94 | МАТ | 521.38 |  |  |  | 521.38
| 5,93*1,053 | МАТ по прайсам не требуется конъюнктурный анализ | 1.31 |  |  |  | 1.31
|  | МАТ по прайсам требуется конъюкнтурный анализ |  |  |  |  | 0
| 4,21*1,053 | Оборудование по прайсам |  |  |  |  | 0
41 | внешние инженерные сети канализации | Глава 6. Наружные сети и сооружения водоснабжения, канализации и теплоснабжения : ЛСР №06-02-01 Наружные сети канализации | 472.45 |  |  |  | 472.45
| 25,27 | ОТ | 208.73 |  |  |  | 208.73
| 9,93 | ЭММ | 39.12 |  |  |  | 39.12
| 6,6 | МАТ | 224.6 |  |  |  | 224.6
| 8,09*1,053 | МАТ по прайсам не требуется конъюнктурный анализ | 0 |  |  |  | 0
|  | МАТ по прайсам требуется конъюкнтурный анализ |  |  |  |  | 0
| 4,21*1,053 | Оборудование по прайсам |  |  |  |  | 0
42 | внешние инженерные сети канализации | Глава 6. Наружные сети и сооружения водоснабжения, канализации и теплоснабжения : ЛСР №06-03-01 Ливневая канализация | 1180.22 |  |  |  | 1180.22
| 25,27 | ОТ | 263.82 |  |  |  | 263.82
| 9,93 | ЭММ | 115.29 |  |  |  | 115.29
| 6,6 | МАТ | 801.11 |  |  |  | 801.11
| 8,09*1,053 | МАТ по прайсам не требуется конъюнктурный анализ | 0 |  |  |  | 0
|  | МАТ по прайсам требуется конъюкнтурный анализ |  |  |  |  | 0
| 4,21*1,053 | Оборудование по прайсам |  |  |  |  | 0
43 | внешние инженерные сети канализации | Глава 6. Наружные сети и сооружения водоснабжения, канализации и теплоснабжения : ЛСР №06-04-01, Наружные тепловые сети | 1395.07 |  |  |  | 1395.07
| 25,27 | ОТ | 304.25 |  |  |  | 304.25
| 10,41 | ЭММ | 84.22 |  |  |  | 84.22
| 7,98 | МАТ | 1006.6 |  |  |  | 1006.6
| 6,97*1,053 | МАТ по прайсам не требуется конъюнктурный анализ | 0 |  |  |  | 0
|  | МАТ по прайсам требуется конъюкнтурный анализ |  |  |  |  | 0
| 4,21*1,053 | Оборудование по прайсам |  |  |  |  | 0
44 | внешние инженерные сети наружного газоснабжения | Глава 6. Наружные сети и сооружения водоснабжения, канализации и теплоснабжения : Лок.см.№06-05-01 Наружный газопровод среднего давления (0,255МПа) | 80.02 |  |  |  | 80.02
| 25,27 | ОТ | 40.43 |  |  |  | 40.43
| 9,76 | ЭММ | 25.77 |  |  |  | 25.77
| 4,75 | МАТ | 13.82 |  |  |  | 13.82
| 7,33*1,053 | МАТ по прайсам не требуется конъюнктурный анализ | 0 |  |  |  | 0
|  | МАТ по прайсам требуется конъюкнтурный анализ |  |  |  |  | 0
| 4,21*1,053 | Оборудование по прайсам |  |  |  |  | 0
45 | внешние инженерные сети наружного газоснабжения | Глава 6. Наружные сети и сооружения водоснабжения, канализации и теплоснабжения : Лок.см.№06-06-01 Газорегуляторный пункт | 15.96 |  | 437.02 |  | 452.98
| 25,27 | ОТ | 12.38 |  |  |  | 12.38
| 9,76 | ЭММ | 0.78 |  |  |  | 0.78
| 4,75 | МАТ | 2.8 |  |  |  | 2.8
| 7,33*1,053 | МАТ по прайсам не требуется конъюнктурный анализ | 0 |  |  |  | 0
|  | МАТ по прайсам требуется конъюкнтурный анализ |  |  |  |  | 0
| 4,21*1,053 | Оборудование по прайсам |  |  | 437.02 |  | 437.02
46 | внешние инженерные сети наружного газоснабжения | Глава 6. Наружные сети и сооружения водоснабжения, канализации и теплоснабжения : Лок.см.№06-07-01 Наружный газопровод среднего давления. (0,02МПа) | 41.13 |  |  |  | 41.13
| 25,27 | ОТ | 20.22 |  |  |  | 20.22
| 9,76 | ЭММ | 12.88 |  |  |  | 12.88
| 4,75 | МАТ | 8.03 |  |  |  | 8.03
| 7,33*1,053 | МАТ по прайсам не требуется конъюнктурный анализ | 0 |  |  |  | 0
|  | МАТ по прайсам требуется конъюкнтурный анализ |  |  |  |  | 0
| 4,21*1,053 | Оборудование по прайсам |  |  |  |  | 0
47 | котельные | Глава 6. Наружные сети и сооружения водоснабжения, канализации и теплоснабжения : ЛСР №06-08-01 Котельная | 943.71 |  | 7199.89 |  | 8143.6
| 25,27 | ОТ | 426.56 |  |  |  | 426.56
| 8,16 | ЭММ | 79.64 |  |  |  | 79.64
| 6,53 | МАТ | 437.51 |  |  |  | 437.51
| 8,68*1,053 | МАТ по прайсам не требуется конъюнктурный анализ | 0 |  |  |  | 0
|  | МАТ по прайсам требуется конъюкнтурный анализ |  |  |  |  | 0
| 4,21*1,053 | Оборудование по прайсам |  |  | 7199.89 |  | 7199.89
48 | внешние инженерные сети наружного газоснабжения | Глава 6. Наружные сети и сооружения водоснабжения, канализации и теплоснабжения : Лок.см.№06-09-01 Внутреннее газоснабжение | 75.18 |  | 39.1 |  | 114.28
| 25,27 | ОТ | 27.8 |  |  |  | 27.8
| 9,76 | ЭММ | 0.78 |  |  |  | 0.78
| 4,75 | МАТ | 46.6 |  |  |  | 46.6
| 7,33*1,053 | МАТ по прайсам не требуется конъюнктурный анализ | 0 |  |  |  | 0
|  | МАТ по прайсам требуется конъюкнтурный анализ |  |  |  |  | 0
| 4,21*1,053 | Оборудование по прайсам |  |  | 39.1 |  | 39.1
0
49 | административные здания | Глава 7. Благоустройство и озеленение территории : ЛСР №07-01-01,07-02-01,07-03-01,07-04-01 | 8352.46 |  |  |  | 8352.46
| 25,27 | ОТ | 2496.42 |  |  |  | 2496.42
| 9,1 | ЭММ | 1257.71 |  |  |  | 1257.71
| 5,95 | МАТ | 4550.56 |  |  |  | 4550.56
| 7,89*1,053 | МАТ по прайсам не требуется конъюнктурный анализ | 47.77 |  |  |  | 47.77
|  | МАТ по прайсам требуется конъюкнтурный анализ |  |  |  |  | 0
| 4,21*1,053 | Оборудование по прайсам |  |  |  |  | 0
50 | административные здания | Глава 8. Временные здания и сооружения 1,8% | 5381.91 |  |  |  | 5381.91
| 25,27 | ОТ | 1750.03 |  |  |  | 1750.03
| 9,1 | ЭММ | 111.6 |  |  |  | 111.6
| 5,95 | МАТ | 1867.5 |  |  |  | 1867.5
| 7,89*1,053 | МАТ по прайсам не требуется конъюнктурный анализ | 1388.72 |  |  |  | 1388.72
|  | МАТ по прайсам требуется конъюкнтурный анализ | 264.06 |  |  |  | 264.06
Оборудование по прайсам
в том числе возвратные суммы 15%
Глава 9. Прочие работы и затраты
51 | административные здания | Доп. затраты при производстве работ в зимнее время 1,5% | 4565.66 |  |  |  | 4565.66
| 25,27 | ОТ | 1484.61 |  |  |  | 1484.61
| 9,1 | ЭММ | 94.68 |  |  |  | 94.68
| 5,95 | МАТ | 1584.26 |  |  |  | 1584.26
| 7,89*1,053 | МАТ по прайсам не требуется конъюнктурный анализ | 1178.1 |  |  |  | 1178.1
|  | МАТ по прайсам требуется конъюкнтурный анализ | 224.01 |  |  |  | 224.01
Оборудование по прайсам
52 | 25,27 | Пусконаладочные работы |  |  |  | 3607.8 | 3607.8
Глава 12. Публичный технологический и ценовой аудит, подготовка обоснования инвестиций, осуществляемых в инвестиционный проект по созданию объекта капитального строительства, в отношении которого планируется заключение контракта, предметом которого является одновременно выполнение работ по проектированию, строительству и вводу в эксплуатацию объекта капитального строительства, технологический и ценовой аудит такого обоснования инвестиций, аудит проектной документации, проектные и изыскательские работы (глава 12).
53 | 4,66*1,19 | Авторский надзор 0,2% |  |  |  | 820.5 | 820.5
54 | 4,66*1,19 | Проектная документация |  |  |  | 4376.82 | 4376.82
55 | 4,66*1,19 | Рабочая документация |  |  |  | 5912.62 | 5912.62
56 | 4,73*1,266 | Изыскательские работы |  |  |  | 1150.27 | 1150.27
57 | 5,44*1,053 | Проведение экспертизы проектной документации |  |  |  | 936.01 | 936.01
58 | 5,71 | Проведение государственной экспертизы в части проведения проверки достоверности определения сметной стоимости (939231,3+243185,94)*0,1269*0,06*5,71/1000 |  |  |  | 51.41 | 51.41
59 | 1,053 | Технологическое присоединение к электрическим сетям 17421,433/1,2 |  |  |  | 15287.31 | 15287.31
60 | 1,053 | Технологическое присоединение к сетям водоснабжения 3342,178/1,2 |  |  |  | 2932.76 | 2932.76
61 | 1,053 | Технологическое присоединение к сетям водоотведения 1573,424/1,2 |  |  |  | 1380.68 | 1380.68
62 | 1,053 | Технологическое присоединение к сетям газораспределения 1406,27/1,2 |  |  |  | 1234 | 1234
63 | 1,053 | Компенсационные выплаты за выбросы загрязняющих веществ в атмосферу, экологический ущерб за размещение отходов (33,08)/1000 |  |  |  | 0.03 | 0.03
64 | 1,053 | Затраты на проведение производственного контроля 19666/1000 |  |  |  | 20.71 | 20.71
|  | Итого в текущих ценах на 3 кв. 2021г. без НДС | 308931.44 |  | 167968.77 | 37710.92 | 514611.13
65 |  | Непредвиденные затраты 2% | 6178.63 |  | 3359.38 | 754.22 | 10292.23
|  | Всего в текущих ценах на 3 кв. 2021г. без НДС | 315110.07 |  | 171328.15 | 38465.14 | 524903.36
66 |  | НДС 20% | 63022.01 |  | 34265.63 | 7693.03 | 104980.67
67 |  | ВСЕГО В ТЕКУЩИХ ЦЕНАХ 3 квартал 2021 года С НДС | 378132.08 |  | 205593.78 | 46158.17 | 629884.03
справочно:
|  | проектно - изыскательские работы в базисном уровне цен |  |  |  |  | 2047.58
|  | проектно - изыскательские работы в текущем уровне цен без непредвиденных с НДС |  |  |  |  | 13458.48
|  | возвратные суммы в базе |  |  |  |  | 0
|  | возвратные суммы в текущем уровне цен без непредвиденных с НДС |  |  |  |  | 0
|  | проектно - изыскательские работы в базисном уровне цен |  |  |  |  | 2047.58
|  | проектно - изыскательские работы в текущем уровне цен без непредвиденных без НДС |  |  |  |  | 11439.71
ЗАКАЗЧИК
Всего в текущем уровне 2кв без НДС
[9 empty] | 1 324 252,6 тыс. рублей | млн.руб |  | 1251500 | -621615.97 | 1247838 | 617953.97 |  | 629884.03 | 1247837.8 |  | 617953.77
[9 empty] | 694368.57 | [14 empty] | Всего с НДС

## Сводка показателей ст-ти
Заказчик:
Наименование объекта: Административное здание
СВОДКА ПОКАЗАТЕЛЕЙ СТОИМОСТИ по локальным сметным расчетам
Расчет составлен в базисном уровне цен 2001 года (на 01.01.2000) | [8 empty] | тыс. руб.
№ п.п. | Номер сметного расчета | Наименование работ и затрат | Сметная стоимость тыс. руб, в том числе: |  |  |  | НР | СП | ИТОГО | Справочно ОЗП+НР+СП
|  |  | основ. з.п. | эксп. маш. | материалы | оборудование
1 | 2 | 3 | 4 | 5 | 6 | 7 | 8 | 9 | 10 | 11
1 | ЛС 01-01-01 | Подготовка территории | 0.91 | 4.05 |  |  | 1.68 | 1.13 | 7.77 | 3.72
|  | Итого глава 1 ССРСС | 0.91 | 4.05 | 0 | 0 | 1.68 | 1.13 | 7.77
2 | ЛС 02-01-01 | Устройство и разборка подкрановых путей для башенных кранов | 1.16 | 4.42 | 43.07 |  | 1.84 | 1.1 | 51.59 | 4.1
3 | ЛС 02-01-02.1 | Общестроительные работы | 859.51 | 306.71 | 13799.96 |  | 988.64 | 589.17 | 16543.99 | 2437.32
4 | ЛС 02-01-02.2 | Общестроительные работы. Материалы по прайсам, не требуется конъюнктурный анализ |  |  | 815.26 |  |  |  | 815.26
5 | ЛС 02-01-02.3 | Общестроительные работы. Материалы по прайсам, требуется конъюнктурный анализ |  |  | 912.66 |  |  |  | 912.66
6 | ЛС 02-01-03.1 | Фасад | 59.59 | 48.24 | 37.81 |  | 69.86 | 36.59 | 252.09 | 166.04
7 | ЛС 02-01-03.2 | Фасад. Материалы по прайсам, не требуется конъюнктурный анализ |  |  | 1394.45 |  |  |  | 1394.45
8 | ЛС 02-01-04.1 | Внутренние сети водоснабжения | 15.15 | 9.12 | 179.51 |  | 19.7 | 12.85 | 236.33 | 47.7
9 | ЛС 02-01-04.2 | Внутренние сети водоснабжения. Материалы по прайсам, не требуется конъюнктурный анализ |  |  | 38.79 |  |  |  | 38.79
10 | ЛС 02-01-04.3 | Внутренние сети водоснабжения. Оборудование по прайсам, не требуется конъюнктурный анализ |  |  |  | 319.48 |  |  | 319.48
11 | ЛС 02-01-05.1 | Внутренние сети водоотведения | 22.84 | 10.12 | 218.65 |  | 29.82 | 19.45 | 300.88 | 72.11
12 | ЛС 02-01-05.2 | Внутренние сети водоотведения. Материалы по прайсам, не требуется конъюнктурный анализ |  |  | 19.76 |  |  |  | 19.76
13 | ЛС 02-01-05.3 | Внутренние сети водоотведения. Оборудование по прайсам, не требуется конъюнктурный анализ |  |  |  | 84.33 |  |  | 84.33
14 | ЛС 02-01-06.1 | Электрооборудование | 36.88 | 15.68 | 104.83 |  | 35.39 | 24.24 | 217.02 | 96.51
15 | ЛС 02-01-06.2 | Электрооборудование. Материалы по прайсам, не требуется конъюнктурный анализ |  |  | 1002.9 |  |  |  | 1002.9
16 | ЛС 02-01-06.3 | Электрооборудование. Материалы по прайсам, требуется конъюнктурный анализ |  |  | 331.42 |  |  |  | 331.42
17 | ЛС 02-01-06.4 | Электрооборудование. Оборудование по прайсам, не требуется конъюнктурный анализ |  |  |  | 3548.9 |  |  | 3548.9
18 | ЛС 02-01-07.1 | Вентиляция | 64.74 | 15.68 | 1000.35 |  | 80.17 | 52.53 | 1213.47 | 197.44
19 | ЛС 02-01-07.2 | Вентиляция. Материалы по прайсам, не требуется конъюнктурный анализ |  |  | 989.93 |  |  |  | 989.93
20 | ЛС 02-01-07.3 | Вентиляция. Оборудование по прайсам, не требуется конъюнктурный анализ |  |  |  | 10346.47 |  |  | 10346.47
21 | ЛС 02-01-08.1 | Отопление | 37.18 | 12.3 | 301.74 |  | 44.44 | 29.39 | 425.05 | 111.01
22 | ЛС 02-01-08.2 | Отопление. Материалы по прайсам, не требуется конъюнктурный анализ |  |  | 309.89 |  |  |  | 309.89
23 | ЛС 02-01-09.1 | Сети связи | 63.55 | 6.97 | 24 |  | 54.81 | 39.69 | 189.02 | 158.05
24 | ЛС 02-01-09.2 | Сети связи. Материалы по прайсам, не требуется конъюнктурный анализ |  |  | 926.18 |  |  |  | 926.18
25 | ЛС 02-01-09.3 | Сети связи. Материалы по прайсам, требуется конъюнктурный анализ |  |  | 567.04 |  |  |  | 567.04
26 | ЛС 02-01-09.4 | Сети связи. Оборудование по прайсам, не требуется конъюнктурный анализ |  |  |  | 6478.44 |  |  | 6478.44
27 | ЛС 02-01-10.1 | Пожарная сигнализация, Газовое пожаротушение | 17.96 | 3.76 | 7.32 |  | 15.44 | 11.22 | 55.7 | 44.62
28 | ЛС 02-01-10.2 | Пожарная сигнализация, Газовое пожаротушение. Материалы по прайсам, не требуется конъюнктурный анализ |  |  | 2159.08 |  |  |  | 2159.08
29 | ЛС 02-01-10.3 | Пожарная сигнализация, Газовое пожаротушение. Оборудование по прайсам, не требуется конъюнктурный анализ |  |  |  | 272.1 |  |  | 272.1
30 | ЛС 02-01-11.1 | Охранная сигнализация | 16.74 | 2.53 | 4.33 |  | 14.34 | 10.41 | 48.35 | 41.49
31 | ЛС 02-01-11.2 | Охранная сигнализация. Материалы по прайсам, не требуется конъюнктурный анализ |  |  | 37.63 |  |  |  | 37.63
32 | ЛС 02-01-11.3 | Охранная сигнализация. Оборудование по прайсам, не требуется конъюнктурный анализ |  |  |  | 76.55 |  |  | 76.55
33 | ЛС 02-01-12.1 | Система охранного телевидения | 11.76 | 2.06 | 4.48 |  | 9.95 | 7.28 | 35.53 | 28.99
34 | ЛС 02-01-12.2 | Система охранного телевидения. Материалы по прайсам, не требуется конъюнктурный анализ |  |  | 549.6 |  |  |  | 549.6
35 | ЛС 02-01-12.3 | Система охранного телевидения. Оборудование по прайсам, не требуется конъюнктурный анализ |  |  |  | 1673.73 |  |  | 1673.73
36 | ЛС 02-01-13.1 | Электрочасофикация | 1.14 | 0.02 | 1.11 |  | 1 | 0.72 | 3.99 | 2.86
37 | ЛС 02-01-13.2 | Электрочасофикация. Материалы по прайсам, не требуется конъюнктурный анализ |  |  | 1.37 |  |  |  | 1.37
38 | ЛС 02-01-13.3 | Электрочасофикация. Оборудование по прайсам, не требуется конъюнктурный анализ |  |  |  | 87.72 |  |  | 87.72
39 | ЛС 02-01-14.1 | Вызов персонала | 3.27 | 1.01 | 1.35 |  | 2.98 | 2.11 | 10.72 | 8.36
40 | ЛС 02-01-14.2 | Вызов персонала. Материалы по прайсам, не требуется конъюнктурный анализ |  |  | 9.94 |  |  |  | 9.94
41 | ЛС 02-01-14.3 | Вызов персонала. Оборудование по прайсам, не требуется конъюнктурный анализ |  |  |  | 86.53 |  |  | 86.53
42 | ЛС 02-01-15.1 | Диспетчеризация лифтов | 1.3 | 0.37 | 1.27 |  | 1.15 | 0.82 | 4.91 | 3.27
43 | ЛС 02-01-15.2 | Диспетчеризация лифтов. Материалы по прайсам, не требуется конъюнктурный анализ |  |  | 2.34 |  |  |  | 2.34
44 | ЛС 02-01-15.3 | Диспетчеризация лифтов. Оборудование по прайсам, не требуется конъюнктурный анализ |  |  |  | 12.5 |  |  | 12.5
45 | ЛС 02-01-16.1 | Система контроля управления доступом | 17.06 | 3.93 | 5.19 |  | 14.34 | 10.56 | 51.08 | 41.96
46 | ЛС 02-01-16.2 | Система контроля управления доступом. Материалы по прайсам, не требуется конъюнктурный анализ |  |  | 66.59 |  |  |  | 66.59
47 | ЛС 02-01-16.3 | Система контроля управления доступом. Оборудование по прайсам, не требуется конъюнктурный анализ |  |  |  | 1282.05 |  |  | 1282.05
48 | ЛС 02-01-17.1 | Система электронной очереди | 0.9 | 0.32 | 0.29 |  | 0.8 | 0.58 | 2.89 | 2.28
49 | ЛС 02-01-17.2 | Система электронной очереди. Материалы по прайсам, не требуется конъюнктурный анализ |  |  | 16.99 |  |  |  | 16.99
50 | ЛС 02-01-17.3 | Система электронной очереди. Оборудование по прайсам, не требуется конъюнктурный анализ |  |  |  | 110.92 |  |  | 110.92
51 | ЛС 02-01-18.1 | Автоматизированная система управления диспетчеризацией инженерных систем (АСУД) | 35.67 | 15.52 | 405.04 |  | 33.93 | 23.23 | 513.39 | 92.83
52 | ЛС 02-01-18.2 | Автоматизированная система управления диспетчеризацией инженерных систем (АСУД). Материалы по прайсам, не требуется конъюнктурный анализ |  |  | 103.06 |  |  |  | 103.06
53 | ЛС 02-01-18.3 | Автоматизированная система управления диспетчеризацией инженерных систем (АСУД). Оборудование по прайсам, не требуется конъюнктурный анализ |  |  |  | 226.27 |  |  | 226.27
54 | ЛС 02-01-19.1 | Электроосвещение | 20.57 | 2.74 | 13.36 |  | 19.66 | 13.45 | 69.78 | 53.68
55 | ЛС 02-01-19.2 | Электроосвещение. Материалы по прайсам, не требуется конъюнктурный анализ |  |  | 642.4 |  |  |  | 642.4
56 | ЛС 02-01-20.1 | Технологические решения. | 2.02 | 0.02 | 0.04 |  | 1.85 | 1.31 | 5.24 | 5.18
57 | ЛС 02-01-20.2 | Технологические решения. Оборудование по прайсам, не требуется конъюнктурный анализ |  |  |  | 9713.36 |  |  | 9713.36
58 | ЛС 02-01-22.1 | Монтаж и приобретение лифта. | 19.17 | 20.39 | 6.23 |  | 17.3 | 12.98 | 76.07 | 49.45
59 | ЛС 02-01-22.2 | Монтаж и приобретение лифта. Оборудование по прайсам, не требуется конъюнктурный анализ |  |  |  | 1468.11 |  |  | 1468.11
|  | Итого глава 2 ССРСС | 1308.16 | 481.91 | 27057.21 | 35787.46 | 1457.41 | 899.68 | 66991.83 | 3665.25
в том числе:
|  | Материалы по прайсам, не требуется конъюнктурный анализ |  |  | 9086.16
|  | Материалы по прайсам, требуется конъюнктурный анализ |  |  | 1811.12
60 | ЛС 04-01-01.1 | Наружные сети 0,4кВ | 2.76 | 3.56 | 7.4 |  | 2.86 | 1.89 | 18.47 | 7.51
61 | ЛС 04-01-01.2 | Наружные сети 0,4кВ. Материалы по прайсам, не требуется конъюнктурный анализ |  |  | 117.65 |  |  |  | 117.65
62 | ЛС 04-01-01.3 | Наружные сети 0,4кВ. Оборудование по прайсам, не требуется конъюнктурный анализ |  |  |  | 370.46 |  |  | 370.46
63 | ЛС 04-02-01.1 | Наружное освещение | 2.02 | 4.75 | 6.98 |  | 2.24 | 1.5 | 17.49 | 5.76
64 | ЛС 04-02-01.2 | Наружное освещение. Материаллы по прайсам, не требуется конъюнктурный анализ |  |  | 66.96 |  |  |  | 66.96
|  | Итого глава 4 ССРСС | 4.78 | 8.31 | 198.99 | 370.46 | 5.1 | 3.39 | 591.03 | 13.27
63 | ЛС 05-01-01.1 | Наружные сети связи | 0.78 | 0.31 | 1.97 |  | 0.72 | 0.51 | 4.29 | 2.01
64 | ЛС 05-01-01.2 | Наружные сети связи. Материалы по прайсам, не требуется конъюнктурный анализ |  |  | 9.44 |  |  |  | 9.44
|  | Итого глава 5 ССРСС | 0.78 | 0.31 | 11.41 | 0 | 0.72 | 0.51 | 13.73 | 2.01
65 | ЛС 06-01-01.1 | Наружные сети водоснабжения | 3.57 | 11.02 | 132.33 |  | 5.52 | 3.67 | 156.11 | 12.76
66 | ЛС 06-01-01.2 | Наружные сети водоснабжения. Материалы по прайсам, не требуется конъюнктурный анализ |  |  | 0.21 |  |  |  | 0.21
67 | ЛС 06-02-01 | Наружные сети водоотведения | 2.49 | 3.94 | 34.03 |  | 3.48 | 2.29 | 46.23 | 8.26
68 | ЛС 06-03-01 | Ливневая канализация | 3.01 | 11.61 | 121.38 |  | 4.47 | 2.96 | 143.43 | 10.44
69 | ЛС 06-04-01 | Внутриплощадочные тепловые сети | 3.59 | 8.09 | 126.14 |  | 5.08 | 3.37 | 146.27 | 12.04
70 | ЛС 06-05-01 | «Наружный газопровод среднего давления. (0,255МПа)» | 0.41 | 2.64 | 2.91 |  | 0.71 | 0.48 | 7.15 | 1.6
71 | ЛС 06-06-01.1 | Система газоснабжения. «Установка ГРПШ» | 0.19 | 0.08 | 0.59 |  | 0.17 | 0.13 | 1.16 | 0.49
72 | ЛС 06-06-01.2 | Система газоснабжения. «Установка ГРПШ». Оборудование по прайсам, не требуется конъюнктурный анализ |  |  |  | 98.58 |  |  | 98.58
73 | ЛС 06-07-01 | «Наружный газопровод среднего давления. (0,02МПа)» | 0.21 | 1.32 | 1.69 |  | 0.35 | 0.24 | 3.81 | 0.8
74 | ЛС 06-08-01.1 | Котельная | 5.62 | 9.76 | 67 |  | 6.66 | 4.6 | 93.64 | 16.88
75 | ЛС 06-08-01.2 | Котельная. Оборудование по прайсам, не требуется конъюнктурный анализ |  |  |  | 1624.11 |  |  | 1624.11
76 | ЛС 06-09-01.1 | Внутреннее газооборудование | 0.37 | 0.08 | 9.81 |  | 0.44 | 0.29 | 10.99 | 1.1
77 | ЛС 06-09-01.2 | Внутреннее газооборудование. Оборудование по прайсам, не требуется конъюнктурный анализ |  |  |  | 8.82 |  |  | 8.82
|  | Итого глава 6 ССРСС | 19.46 | 48.54 | 496.09 | 1731.51 | 26.88 | 18.03 | 2340.51 | 64.37
78 | ЛС 07-01-01.1 | Вертикальная планировка. Отведенная и дополнительная территории | 0.98 | 86.77 | 0.21 |  | 7.46 | 3.93 | 99.35 | 12.37
79 | ЛС 07-02-01 | Дорожные работы. Отведенная и дополнительная территории | 13.85 | 42.01 | 649.19 |  | 24.86 | 16.63 | 746.54 | 55.34
80 | ЛС 07-03-01 | Озеленение. Отведенная и дополнительная территория | 8.26 | 4.11 | 33.38 |  | 9.95 | 7.79 | 63.49 | 26
81 | ЛС 07-04-01.1 | Малые архитектурные формы и ограждение | 1.6 | 5.32 | 82.02 |  | 1.89 | 1.59 | 92.42 | 5.08
82 | ЛС 07-04-01.2 | Малые архитектурные формы и ограждение. Материалы по прайсам, не требуется конъюнктурный анализ |  |  | 5.75 |  |  |  | 5.75
|  | Итого глава 7 ССРСС | 24.69 | 138.21 | 770.55 | 0 | 44.16 | 29.94 | 1007.55 | 98.79
|  | ИТОГО ПО ГЛАВАМ 1-7 | 1358.78 | 681.33 | 28534.25 | 37889.43 | 1535.95 | 952.68 | 70952.42 | 3843.69
83 | ЛС 09-01-01 | Пуско-наладочные работы охранной сигнализации | 26.15 |  |  |  | 17 | 10.46 | 53.61 | 53.61
84 | ЛС 09-01-02 | Пусконаладочные работы лифта. | 6.99 |  |  |  | 4.54 | 2.8 | 14.33 | 14.33
85 | ЛС 09-01-03 | Пуско-наладочные работы пожарной сигнализции | 36.5 |  |  |  | 23.73 | 14.6 | 74.83 | 74.83
|  | ВСЕГО ПО СВОДКЕ | 1428.42 | 681.33 | 28534.25 | 37889.43 | 1581.22 | 980.54 | 71095.19 | 3986.46
ЗАКАЗЧИК

## 01-01-01
СОГЛАСОВАНО: | [7 empty] | УТВЕРЖДАЮ:
______________ | [7 empty] | ____________
" _____ " ________________ 2021 г. | [7 empty] | "_____ " ______________2021 г.
Административное здание
(наименование стройки)
ЛОКАЛЬНЫЙ СМЕТНЫЙ РАСЧЕТ № 01-01-01
(локальная смета)
на | Подготовка территории
(наименование работ и затрат, наименование объекта)
Основание:
| Сметная стоимость строительных работ _______________________________________________________________________________________________ |  | ___________________________7,765 |  | тыс. руб.
| Средства на оплату труда _______________________________________________________________________________________________ |  | ___________________________1,185 |  | тыс. руб.
| Сметная трудоемкость _______________________________________________________________________________________________ |  | _______________________________________________________________________________________________133,05 |  | чел.час
Составлен(а) в текущих (прогнозных) ценах по состоянию на 01.01.2001г.
№ пп | Шифр и номер позиции норматива | Наименование работ и затрат, единица измерения | Количество | Стоимость единицы, руб. |  | Общая стоимость, руб. |  |  | Затраты труда рабочих, чел.-ч, не занятых обслуживанием машин
|  |  |  | всего | эксплуата- ции машин | Всего | оплаты труда | эксплуата- ция машин
|  |  |  | оплаты труда | в т.ч. оплаты труда |  |  | в т.ч. оплаты труда | на единицу | всего
1 | 2 | 3 | 4 | 5 | 6 | 7 | 8 | 9 | 10 | 11
Раздел 1.
1 | ТЕР27-03-008-05 Приказ Минстроя России от 28.02.17 №333/пр | Разборка покрытий и оснований: цементно-бетонных (100 м3 конструкций) НР (53 руб.): 142% от ФОТ СП (35 руб.): 95% от ФОТ | 0,075 (150*0,05) / 100 | 1678,95 366,34 | 1312,61 137,6 | 126 | 27 | 99 10 | 57.42 | 4.31
2 | ТЕР27-03-008-04 Приказ Минстроя России от 28.02.17 №333/пр | Разборка покрытий и оснований: асфальтобетонных (100 м3 конструкций) НР (1630 руб.): 142% от ФОТ СП (1091 руб.): 95% от ФОТ | 0,716 (716*0,1) / 100 | 5228,45 1222,64 | 4005,81 381,01 | 3744 | 875 | 2869 273 | 179.8 | 128.74
3 | ТССЦпг-01-01-01-043 Приказ Минстроя России от 28.02.17 №348/пр | Погрузочные работы при автомобильных перевозках: мусора строительного с погрузкой экскаваторами емкостью ковша до 0,5 м3 (1 т груза) НР 0% от ФОТ СП 0% от ФОТ | 142,2 (7,5+71,5)*1,8 | 3.25 | 3.25 | 462 |  | 462
4 | ТССЦпг-03-21-01-003 Приказ Минстроя России от 28.02.17 №348/пр | Перевозка грузов автомобилями-самосвалами грузоподъемностью 10 т, работающих вне карьера, на расстояние: до 3 км: I класс груза (1 т груза) НР 0% от ФОТ СП 0% от ФОТ | 142,2 (7,5+71,5)*1,8 | 4.39 | 4.39 | 624 |  | 624
Итого прямые затраты по разделу в базисных ценах | [5 empty] | 4956 | 902 | 4054 283 |  | 133.05
Накладные расходы | [5 empty] | 1683
Сметная прибыль | [5 empty] | 1126
Итого по разделу 1 | [5 empty] | 7765 |  |  |  | 133.05
ИТОГИ ПО СМЕТЕ:
Итого прямые затраты по смете в базисных ценах | [5 empty] | 4956 | 902 | 4054 283 |  | 133.05
Накладные расходы | [5 empty] | 1683
Сметная прибыль | [5 empty] | 1126
ВСЕГО по смете | [5 empty] | 7765 |  |  |  | 133.05
Составил: ___________________________
(должность, подпись, расшифровка)

## 02-01-01
СОГЛАСОВАНО: | [7 empty] | УТВЕРЖДАЮ:
______________ | [7 empty] | ____________
" _____ " ________________ 2020 г. | [7 empty] | "______ " _______________2020 г.
«Административное здание»
(наименование стройки)
ЛОКАЛЬНЫЙ СМЕТНЫЙ РАСЧЕТ № 02-01-01 изм 4
(локальная смета)
на | Устройство и разборка подкрановых путей для башенных кранов
(наименование работ и затрат, наименование объекта)
Основание:
| Сметная стоимость строительных работ _______________________________________________________________________________________________ |  | ___________________________51,590 |  | тыс. руб.
| Средства на оплату труда _______________________________________________________________________________________________ |  | ___________________________1,593 |  | тыс. руб.
| Сметная трудоемкость _______________________________________________________________________________________________ |  | _______________________________________________________________________________________________167,6 |  | чел.час
Составлен(а) в текущих (прогнозных) ценах по состоянию на 01.01.2001г.
№ пп | Шифр и номер позиции норматива | Наименование работ и затрат, единица измерения | Количество | Стоимость единицы, руб. |  | Общая стоимость, руб. |  |  | Затраты труда рабочих, чел.-ч, не занятых обслуживанием машин
|  |  |  | всего | эксплуата- ции машин | Всего | оплаты труда | эксплуата- ция машин
|  |  |  | оплаты труда | в т.ч. оплаты труда |  |  | в т.ч. оплаты труда | на единицу | всего
1 | 2 | 3 | 4 | 5 | 6 | 7 | 8 | 9 | 10 | 11
Раздел 1. Подкрановые пути
1 | ТЕР27-12-010-02 Приказ Минстроя России от 28.02.17 №333/пр | Устройство дорог из сборных железобетонных плит площадью: более 3 м2 ПОС лист 102 (100 м3 сборных железобетонных плит) Автомобильные дороги: НР (716 руб.): 142% от ФОТ СП (479 руб.): 95% от ФОТ | 0,3768 (3,14*12) / 100 | 4615,14 957,11 | 3594,43 380,35 | 1739 | 361 | 1354 143 | 139.52 | 52.57
2 | ТССЦ-403-0551 Приказ Минстроя России от 28.02.17 №277/пр | Плиты дорожные: 1П60.38-30АIV /бетон В30 (М400), объем 3,14 м3, расход арматуры 240,27 кг, постельная площадь 22,5 м2/ (ГОСТ 21924.1-84) с К об=5 (шт.) Автомобильные дороги | 12 | 1092.93 |  | 13115
4 | ТЕР27-12-010-04 Приказ Минстроя России от 28.02.17 №333/пр | Разборка дорог из сборных железобетонных плит площадью: более 3 м2 Пос лист 33 (100 м3 сборных железобетонных плит) Автомобильные дороги: НР (231 руб.): 142% от ФОТ СП (155 руб.): 95% от ФОТ | 0,3768 (3,14*12) / 100 | 3045,92 257,87 | 2788,05 174,83 | 1148 | 97 | 1051 66 | 38.26 | 14.42
5 | ТЕР21-03-001-12 Приказ Минстроя России от 28.02.17 №327/пр | Устройство и разборка подкрановых путей для башенных кранов из инвентарных звеньев на деревянных полушпалах длиной 12,5 м в две нити с рельсами типа Р50 шириной колеи до 7500 мм на щебеночном балласте (1 звено (12,5 м)) Временные сборно-разборные здания и сооружения: НР (514 руб.): 96% от ФОТ СП (268 руб.): 50% от ФОТ | 2.5 | 12122,73 131,01 | 701,38 82,6 | 30307 | 328 | 1753 207 | 18.96 | 47.4
6 | ТЕР21-03-005-01 Приказ Минстроя России от 28.02.17 №327/пр | Установка тупиковых упоров на подкрановых путях для башенных кранов (1 путь) Временные сборно-разборные здания и сооружения: НР (12 руб.): 96% от ФОТ СП (6 руб.): 50% от ФОТ | 1 | 25,46 12,31 | 13.15 | 25 | 12 | 13 | 1.68 | 1.68
7 | ТССЦ-201-0630 Приказ Минстроя России от 28.02.17 №275/пр | Упоры тупиков (т) Временные сборно-разборные здания и сооружения | 0,09 0,045*2 | 6850 |  | 617
8 | ТЕР21-03-007-05 Приказ Минстроя России от 28.02.17 №327/пр | Устройство заземления рельсового пути для башенных кранов в грунтах 2 группы при количестве очагов заземления один (1 заземление) Временные сборно-разборные здания и сооружения: НР (364 руб.): 96% от ФОТ СП (190 руб.): 50% от ФОТ | 1 | 1706,33 368,44 | 248 11,02 | 1706 | 368 | 248 11 | 51.53 | 51.53
Итого прямые затраты по смете в базисных ценах | [5 empty] | 48657 | 1166 | 4419 427 |  | 167.6
Накладные расходы | [5 empty] | 1836
В том числе, справочно:
96% ФОТ (от 926) (Поз. 5-8) | [5 empty] | 889
142% ФОТ (от 667) (Поз. 1-2, 4) | [5 empty] | 947
Сметная прибыль | [5 empty] | 1097
В том числе, справочно:
50% ФОТ (от 926) (Поз. 5-8) | [5 empty] | 463
95% ФОТ (от 667) (Поз. 1-2, 4) | [5 empty] | 634
Итоги по смете:
Автомобильные дороги | [5 empty] | 17583 |  |  |  | 66.99
Временные сборно-разборные здания и сооружения | [5 empty] | 34007 |  |  |  | 100.61
Итого | [5 empty] | 51590 |  |  |  | 167.6
В том числе:
Материалы | [5 empty] | 43072
Машины и механизмы | [5 empty] | 4419
ФОТ | [5 empty] | 1593
Накладные расходы | [5 empty] | 1836
Сметная прибыль | [5 empty] | 1097
ВСЕГО по смете | [5 empty] | 51590 |  |  |  | 167.6
Составил: ___________________________
(должность, подпись, расшифровка)

## 02-01-02
СОГЛАСОВАНО: | [7 empty] | УТВЕРЖДАЮ:
______________ | [7 empty] | ____________
" _____ " ________________ 2020 г. | [7 empty] | "_____ " ______________2020 г.
Административное здание
(наименование стройки)
ЛОКАЛЬНЫЙ СМЕТНЫЙ РАСЧЕТ № 02-01-02 изм 4
(локальная смета)
на | Общестроительные работы
(наименование работ и затрат, наименование объекта)
Основание:
| Сметная стоимость _______________________________________________________________________________________________ |  | ___________________________18271,904 |  | тыс. руб.
| строительных работ _______________________________________________________________________________________________ |  | _______________________________________________________________________________________________16543,295 |  | тыс. руб.
| монтажных работ _______________________________________________________________________________________________ |  | _______________________________________________________________________________________________1728,609 |  | тыс. руб.
| Средства на оплату труда _______________________________________________________________________________________________ |  | ___________________________896,089 |  | тыс. руб.
| Сметная трудоемкость _______________________________________________________________________________________________ |  | _______________________________________________________________________________________________117046,57 |  | чел.час
Составлен(а) в текущих (прогнозных) ценах по состоянию на 01.01.2001г.
№ пп | Шифр и номер позиции норматива | Наименование работ и затрат, единица измерения | Количество | Стоимость единицы, руб. |  | Общая стоимость, руб. |  |  | Затраты труда рабочих, чел.-ч, не занятых обслуживанием машин
|  |  |  | всего | эксплуата- ции машин | Всего | оплаты труда | эксплуата- ция машин
|  |  |  | оплаты труда | в т.ч. оплаты труда |  |  | в т.ч. оплаты труда | на единицу | всего
1 | 2 | 3 | 4 | 5 | 6 | 7 | 8 | 9 | 10 | 11
Раздел 1. Плита монолитная КР1 лист3
1 | ТЕР08-01-002-01 Приказ Минстроя России от 28.02.17 №314/пр | Устройство основания под фундаменты: песчаного КР1 лист 1 (1 м3 основания) НР (34299 руб.): 122% от ФОТ (28114 руб.) СП (22491 руб.): 80% от ФОТ (28114 руб.) | 1575 | 113,98 15,36 | 33,57 2,49 | 179519 | 24192 | 52873 3922 | 2.3 | 3622.5
2 | ТССЦ-408-0141 Приказ Минстроя России от 28.02.17 №277/пр | Песок природный для строительных: растворов средний (м3) | -1890 | 53.9 |  | -101871
3 | ТССЦ-408-0361 Приказ Минстроя России от 28.02.17 №277/пр | Песок из пористых горных пород вулканического происхождения, фракция: средняя (м3) | 1890 | 45.1 |  | 85239
4 | ТЕР06-01-001-01 Приказ Минстроя России от 28.02.17 №312/пр | Устройство бетонной подготовки (100 м3 бетона, бутобетона и железобетона в деле) НР (1407 руб.): 105% от ФОТ (1340 руб.) СП (871 руб.): 65% от ФОТ (1340 руб.) | 0,994 99,4 / 100 | 54923,29 1148,4 | 1550,4 199,26 | 54594 | 1142 | 1541 198 | 180 | 178.92
5 | ТССЦ-401-0061 Приказ Минстроя России от 28.02.17 №277/пр | Бетон тяжелый, крупность заполнителя: 20 мм, класс В3,5 (М50) (м3) | -101,4 | 487 |  | -49382
6 | ТССЦ-401-0063 Приказ Минстроя России от 28.02.17 №277/пр | Бетон тяжелый, крупность заполнителя: 20 мм, класс В7,5 (М100) (м3) | 101.4 | 483 |  | 48976
7 | ТЕР06-01-001-17 Приказ Минстроя России от 28.02.17 №312/пр | Устройство фундаментных плит железобетонных: с пазами, стаканами и подколонниками высотой до 2 м при толщине плиты до 1000 мм (100 м3 бетона, бутобетона и железобетона в деле) НР (15288 руб.): 105% от ФОТ (14560 руб.) СП (9464 руб.): 65% от ФОТ (14560 руб.) | 6,288 628,8 / 100 | 166626,69 1973,49 | 3030,43 342,11 | 1047749 | 12409 | 19055 2151 | 283.14 | 1780.38
8 | ТССЦ-204-0100 Приказ Минстроя России от 28.02.17 №275/пр | Горячекатаная арматурная сталь класса: А-I, А-II, А-III (т) | -117,6 | 5650 |  | -664440
9 | ТССЦ-401-0066 Приказ Минстроя России от 28.02.17 №277/пр | Бетон тяжелый, крупность заполнителя: 20 мм, класс В15 (М200) (м3) | -638,2 | 539 |  | -343990
10 | ТССЦ-401-0071 Приказ Минстроя России от 28.02.17 №277/пр | Бетон тяжелый, крупность заполнителя: 20 мм, класс В30 (М400) сульфастойкий (м3) | 638.2 | 628 |  | 400790
11 | ТССЦ-204-0134 Приказ Минстроя России от 28.02.17 №275/пр | Горячекатанная арматурная сталь класса А500 С, диаметром: 8 мм (т) | 0,14418 3*0,18*267/1000 | 10563.61 |  | 1523
12 | ТССЦ-204-0109 Приказ Минстроя России от 28.02.17 №275/пр | Горячекатанная арматурная сталь класса А500 С, диаметром: 12 мм (т) | 4,986 ((7,1+8,5)*267+820,8)/1000 | 10565.61 |  | 52680
13 | ТССЦ-204-0108 Приказ Минстроя России от 28.02.17 №275/пр | Горячекатанная арматурная сталь класса А500 С, диаметром: 16 мм (т) | 38,6939 (33709,2+1328,3+3656,4)/1000 | 10565.61 |  | 408825
14 | ТССЦ-204-0104 Приказ Минстроя России от 28.02.17 №275/пр | Горячекатанная арматурная сталь класса А500 С, диаметром: 28 мм (т) | 20,1234 (16488,2+3635,2)/1000 | 10565.61 |  | 212616
15 | ТССЦ-204-0025 Приказ Минстроя России от 28.02.17 №275/пр | Горячекатаная арматурная сталь периодического профиля класса: А-III, диаметром 20-22 мм (т) | 4,8609 (4058,2+802,70)/1000 | 7917 |  | 38484
16 | ТССЦ-204-0105 Приказ Минстроя России от 28.02.17 №275/пр | Горячекатанная арматурная сталь класса А500 С, диаметром: 25 мм (т) | 3,2735 (3273,5)/1000 | 10565.61 |  | 34587
17 | ТССЦ-204-0110 Приказ Минстроя России от 28.02.17 №275/пр | Горячекатанная арматурная сталь класса А500 С, диаметром: 10 мм (т) | 0,1053 105,3/1000 | 10565.61 |  | 1113
18 | ТССЦ-204-0035 Приказ Минстроя России от 28.02.17 №275/пр | Надбавки к ценам заготовок за сборку и сварку каркасов и сеток: плоских, диаметром 8 мм (т) | 0,14418 3*0,18*267/1000 | 1610 |  | 232
19 | ТССЦ-204-0037 Приказ Минстроя России от 28.02.17 №275/пр | Надбавки к ценам заготовок за сборку и сварку каркасов и сеток: плоских, диаметром 12 мм (т) | 4,1652 (7,1+8,5)*267/1000 | 1337 |  | 5569
20 | ТЕР06-01-001-01 Приказ Минстроя России от 28.02.17 №312/пр | Устройство бетонной подготовки М100 (100 м3 бетона, бутобетона и железобетона в деле) НР (704 руб.): 105% от ФОТ (670 руб.) СП (436 руб.): 65% от ФОТ (670 руб.) | 0,497 49,7 / 100 | 54923,29 1148,4 | 1550,4 199,26 | 27297 | 571 | 771 99 | 180 | 89.46
21 | ТССЦ-401-0061 Приказ Минстроя России от 28.02.17 №277/пр | Бетон тяжелый, крупность заполнителя: 20 мм, класс В3,5 (М50) (м3) | -50.69 | 487 |  | -24686
22 | ТССЦ-402-0004 Приказ Минстроя России от 28.02.17 №277/пр | Раствор готовый кладочный цементный марки: 100 (м3) | 50.69 | 361 |  | 18299
23 | ТЕР08-01-003-05 Приказ Минстроя России от 28.02.17 №314/пр | Гидроизоляция стен, фундаментов: боковая оклеечная по выровненной поверхности бутовой кладки, кирпичу и бетону в 2 слоя КР1 лист 2 (100 м2 изолируемой поверхности) НР (6398 руб.): 122% от ФОТ (5244 руб.) СП (4195 руб.): 80% от ФОТ (5244 руб.) | 14,402 1440,2 / 100 | 3407,37 364,1 | 153.67 | 49073 | 5244 | 2213 | 46.8 | 674.01
24 | ТЕР06-01-018-01 Приказ Минстроя России от 28.02.17 №312/пр | Устройство шва фундаментов гидрошпонка КР1 лист 2 (100 м шва) НР (736 руб.): 105% от ФОТ (701 руб.) СП (456 руб.): 65% от ФОТ (701 руб.) | 1,51 151 / 100 | 2339,72 462,29 | 333,44 1,77 | 3533 | 698 | 503 3 | 65.48 | 98.87
Раздел 2. Стены, перегородки
Стены КР2 лист 13
25 | ТЕР08-02-001-01 Приказ Минстроя России от 28.02.17 №314/пр | Кладка стен кирпичных наружных: простых при высоте этажа до 4 м (1 м3 кладки) НР (22610 руб.): 122% от ФОТ (18533 руб.) СП (14826 руб.): 80% от ФОТ (18533 руб.) | 450,39 40,56+409,83 | 519,18 36,72 | 33,67 4,43 | 233833 | 16538 | 15165 1995 | 5.4 | 2432.11
26 | ТССЦ-402-0012 Приказ Минстроя России от 28.02.17 №277/пр | Раствор готовый кладочный цементно-известковый марки: 25 (м3) | -108,1 | 371 |  | -40105
27 | ТССЦ-404-0005 Приказ Минстроя России от 28.02.17 №277/пр | Кирпич керамический одинарный, размером 250х120х65 мм, марка: 100 (1000 шт.) | -177,5 | 909 |  | -161348
28 | ТССЦ-402-0015 Приказ Минстроя России от 28.02.17 №277/пр | Раствор готовый кладочный цементно-известковый марки: 100 (м3) | 108.1 | 375 |  | 40538
29 | ТССЦ-404-0006 Приказ Минстроя России от 28.02.17 №277/пр | Кирпич керамический одинарный, размером 250х120х65 мм, марка: 125 (1000 шт.) | 177.5 | 909 |  | 161348
30 | ТЕР09-04-006-01 Приказ Минстроя России от 28.02.17 №315/пр | Монтаж фахверка Кр2 ЛИСТ 29 (1 т конструкций) НР (59 руб.): 90% от ФОТ (65 руб.) СП (55 руб.): 85% от ФОТ (65 руб.) | 0,24372 4*(56,57+3,3+1,06)/1000 | 985,75 233,24 | 532,04 32,36 | 240 | 57 | 130 8 | 28.34 | 6.91
31 | ТССЦ-204-0063 Приказ Минстроя России от 28.02.17 №275/пр | Детали закладные и накладные (т) | 0,24372 4*(56,57+3,3+1,06)/1000 | 8073 |  | 1968
Перегородки подвал КР2 лист 13
32 | ТЕР08-02-002-03 Приказ Минстроя России от 28.02.17 №314/пр | Кладка перегородок из кирпича: армированных толщиной в 1/2 кирпича при высоте этажа до 4 м (100 м2 перегородок (за вычетом проемов)) НР (13660 руб.): 122% от ФОТ (11197 руб.) СП (8958 руб.): 80% от ФОТ (11197 руб.) | 9,091667 (109,1/0,12) / 100 | 7515,66 1186,08 | 355,02 45,5 | 68330 | 10783 | 3228 414 | 170.17 | 1547.13
33 | ТССЦ-402-0012 Приказ Минстроя России от 28.02.17 №277/пр | Раствор готовый кладочный цементно-известковый марки: 25 (м3) | -20,91 | 371 |  | -7758
34 | ТССЦ-402-0015 Приказ Минстроя России от 28.02.17 №277/пр | Раствор готовый кладочный цементно-известковый марки: 100 (м3) | 20.91 | 375 |  | 7841
35 | ТССЦ-404-0005 Приказ Минстроя России от 28.02.17 №277/пр | Кирпич керамический одинарный, размером 250х120х65 мм, марка: 100 (1000 шт.) | -45,82 | 909 |  | -41650
36 | ТССЦ-404-0006 Приказ Минстроя России от 28.02.17 №277/пр | Кирпич керамический одинарный, размером 250х120х65 мм, марка: 125 (1000 шт.) | 45.82 | 909 |  | 41650
перегородки 1-6 этажи КР2 лист 13
37 | ТЕР08-02-002-03 Приказ Минстроя России от 28.02.17 №314/пр | Кладка перегородок из кирпича: армированных толщиной в 1/2 кирпича при высоте этажа до 4 м (100 м2 перегородок (за вычетом проемов)) НР (7630 руб.): 122% от ФОТ (6254 руб.) СП (5003 руб.): 80% от ФОТ (6254 руб.) | 5,078333 (60,94/0,12) / 100 | 7515,66 1186,08 | 355,02 45,5 | 38167 | 6023 | 1803 231 | 170.17 | 864.18
38 | ТССЦ-402-0012 Приказ Минстроя России от 28.02.17 №277/пр | Раствор готовый кладочный цементно-известковый марки: 25 (м3) | -11,68 | 371 |  | -4333
39 | ТССЦ-402-0015 Приказ Минстроя России от 28.02.17 №277/пр | Раствор готовый кладочный цементно-известковый марки: 100 (м3) | 11.68 | 375 |  | 4380
40 | ТССЦ-404-0005 Приказ Минстроя России от 28.02.17 №277/пр | Кирпич керамический одинарный, размером 250х120х65 мм, марка: 100 (1000 шт.) | -25,59 | 909 |  | -23261
41 | ТССЦ-404-0006 Приказ Минстроя России от 28.02.17 №277/пр | Кирпич керамический одинарный, размером 250х120х65 мм, марка: 125 (1000 шт.) | 25.59 | 909 |  | 23261
42 | ТЕР10-04-010-05 Приказ Минстроя России от 28.02.17 №316/пр | Устройство перегородок в жилых зданиях на двухрядном металлическом каркасе с двухсторонней обшивкой гипсокартонными листами или гипсоволокнистыми плитами в два слоя с изоляцией тамбур (100 м2 перегородок (за вычетом проемов)) НР (94299 руб.): 118% от ФОТ (79914 руб.) СП (50346 руб.): 63% от ФОТ (79914 руб.) | 27,7914 2779,14 / 100 | 16330,38 2863,08 | 268,19 12,4 | 453844 | 79569 | 7453 345 | 385.86 | 10723.59
43 | ТССЦ-101-2510 Приказ Минстроя России от 28.02.17 №274/пр | Листы гипсокартонные: ГКЛ 14 мм (м2) | -11672 | 15.38 |  | -179515
44 | ТССЦ-104-0004 Приказ Минстроя России от 28.02.17 №274/пр | Плиты из минеральной ваты: на синтетическом связующем М-125 (ГОСТ 9573-96) (м3) | -143.1 | 396 |  | -56668
45 | ТССЦ-104-0004 Приказ Минстроя России от 28.02.17 №274/пр | Плиты из минеральной ваты: на синтетическом связующем М-125 (ГОСТ 9573-96) кнауф акустическая перегородка (м3) | 208,4355 2779,14*0,075 | 396 |  | 82540
46 | ТССЦ-101-2509 Приказ Минстроя России от 28.02.17 №274/пр | Листы гипсокартонные: ГСП-А 12,5 мм (м2) | 11672 | 15 |  | 175080
47 | ТЕР10-04-010-05 Приказ Минстроя России от 28.02.17 №316/пр | Устройство перегородок в жилых зданиях на двухрядном металлическом каркасе с двухсторонней обшивкой гипсокартонными листами или гипсоволокнистыми плитами в два слоя с изоляцией тамбур (100 м2 перегородок (за вычетом проемов)) НР (45465 руб.): 118% от ФОТ (38530 руб.) СП (24274 руб.): 63% от ФОТ (38530 руб.) | 13,3996 1339,96 / 100 | 16330,38 2863,08 | 268,19 12,4 | 218821 | 38364 | 3594 166 | 385.86 | 5170.37
48 | ТССЦ-104-0004 Приказ Минстроя России от 28.02.17 №274/пр | Плиты из минеральной ваты: на синтетическом связующем М-125 (ГОСТ 9573-96) (м3) | -69,01 | 396 |  | -27328
49 | ТССЦ-101-2510 Приказ Минстроя России от 28.02.17 №274/пр | Листы гипсокартонные: ГКЛ 14 мм (м2) | -5628 | 15.38 |  | -86559
50 | ТССЦ-101-2512 Приказ Минстроя России от 28.02.17 №274/пр | Листы гипсокартонные: ГСП-Н2 12,5мм (м2) | 56278 | 20.5 |  | 1153699
51 | ТССЦ-104-0004 Приказ Минстроя России от 28.02.17 №274/пр | Плиты из минеральной ваты: на синтетическом связующем М-125 (ГОСТ 9573-96) кнауф акустическая перегородка (м3) | 100,497 1339,96*0,075 | 396 |  | 39797
52 | ТЕР08-04-001-03 Приказ Минстроя России от 28.02.17 №314/пр | Установка перегородок из гипсовых плит: в 2 слоя при высоте этажа до 4 м (100 м2 перегородок (за вычетом проемов)) НР (625 руб.): 122% от ФОТ (512 руб.) СП (410 руб.): 80% от ФОТ (512 руб.) | 0,375 37,5 / 100 | 42260,62 1312,75 | 611,32 54,02 | 15848 | 492 | 229 20 | 174.8 | 65.55
53 | ТССЦ-204-0100 Приказ Минстроя России от 28.02.17 №275/пр | Горячекатаная арматурная сталь класса: А-I, А-II, А-III (т) | -0,0098 | 5650 |  | -55
54 | ТССЦ-204-0069 Приказ Минстроя России от 28.02.17 №275/пр | Арматурные сетки сварные (т) | 0,323925 0,617*14*37,5/1000 | 5650 |  | 1830
55 | ТЕР10-05-010-02 Приказ Минстроя России от 28.02.17 №316/пр | Облицовка стен по системе «КНАУФ» по одинарному металлическому каркасу из ПН и ПС профилей гипсокартонными листами в два слоя (С 626): с дверным проемом (100 м2 стен (за вычетом проемов)) НР (3935 руб.): 118% от ФОТ (3335 руб.) СП (2101 руб.): 63% от ФОТ (3335 руб.) | 5,35 535 / 100 | 7672,66 623,28 | 14.17 | 41049 | 3335 | 76 | 84 | 449.4
56 | ТЕР10-04-010-05 Приказ Минстроя России от 28.02.17 №316/пр | Устройство перегородок в жилых зданиях на двухрядном металлическом каркасе с двухсторонней обшивкой гипсокартонными листами или гипсоволокнистыми плитами в два слоя с изоляцией тамбур (100 м2 перегородок (за вычетом проемов)) НР (2628 руб.): 118% от ФОТ (2227 руб.) СП (1403 руб.): 63% от ФОТ (2227 руб.) | 0,7742 77,42 / 100 | 16330,38 2863,08 | 268,19 12,4 | 12643 | 2217 | 208 10 | 385.86 | 298.73
57 | ТССЦ-104-0004 Приказ Минстроя России от 28.02.17 №274/пр | Плиты из минеральной ваты: на синтетическом связующем М-125 (ГОСТ 9573-96) (м3) | -3,987 | 396 |  | -1579
58 | ТССЦ-104-0004 Приказ Минстроя России от 28.02.17 №274/пр | Плиты из минеральной ваты: на синтетическом связующем М-125 (ГОСТ 9573-96) кнауф акустическая перегородка (м3) | 11,613 77,42*0,15 | 396 |  | 4599
59 | ТССЦ-101-2510 Приказ Минстроя России от 28.02.17 №274/пр | Листы гипсокартонные: ГКЛ 14 мм (м2) | -325,2 | 15.38 |  | -5002
60 | ТССЦ-101-2509 Приказ Минстроя России от 28.02.17 №274/пр | Листы гипсокартонные: ГСП-А 12,5 мм (м2) | 325.2 | 15 |  | 4878
61 | ТЕР07-05-038-02 Приказ Минстроя России от 28.02.17 №313/пр | Устройство деформационных вертикальных швов в зданиях: кирпичных и крупноблочных Вилатерм КР2-15 (100 м шва) НР (6674 руб.): 155% от ФОТ (4306 руб.) СП (4306 руб.): 100% от ФОТ (4306 руб.) | 11,055 1105,5 / 100 | 1037,4 389,51 | 7.4 | 11468 | 4306 | 82 | 53.8 | 594.76
ДУ-1 КР2 лист13
62 | ТЕР11-01-050-01 Приказ Минстроя России от 28.02.17 №317/пр | Устройство пароизоляции из полиэтиленовой пленки в один слой насухо (100 м2 поверхности) НР (21 руб.): 123% от ФОТ (17 руб.) СП (13 руб.): 75% от ФОТ (17 руб.) | 0,694 69,4 / 100 | 1518,97 24,05 | 1.64 | 1054 | 17 | 1 | 3.45 | 2.39
63 | ТССЦ-113-0324 Приказ Минстроя России от 28.02.17 №274/пр | Пленка полиэтиленовая толщиной: 0,2-0,5 мм (м2) | -84,95 | 12.2 |  | -1036
64 | ТССЦ-101-7198 Приказ Минстроя России от 28.02.17 №274/пр | ИЗОСПАН: В (10 м2) | 8,495 84,95 / 10 | 27.5 |  | 234
65 | ТЕР26-01-036-02 Приказ Минстроя России от 28.02.17 №332/пр | Изоляция изделиями из волокнистых и зернистых материалов с креплением на клее и дюбелями холодных поверхностей: внутренних стен и перегородок (100 м2 поверхности) НР (65 руб.): 100% от ФОТ (65 руб.) СП (46 руб.): 70% от ФОТ (65 руб.) | 0,694 69,4 / 100 | 145,9 94,09 | 8,36 0,33 | 101 | 65 | 6 | 13.96 | 9.69
66 | ТССЦ-104-0004 Приказ Минстроя России от 28.02.17 №274/пр | Плиты из минеральной ваты: на синтетическом связующем М-125 (ГОСТ 9573-96) (м3) | 6,94 69,4*0,1 | 396 |  | 2748
67 | ТЕР10-05-010-02 Приказ Минстроя России от 28.02.17 №316/пр | Облицовка стен по системе «КНАУФ» по одинарному металлическому каркасу из ПН и ПС профилей гипсокартонными листами в два слоя (С 626): с дверным проемом (100 м2 стен (за вычетом проемов)) НР (511 руб.): 118% от ФОТ (433 руб.) СП (273 руб.): 63% от ФОТ (433 руб.) | 0,694 69,4 / 100 | 7672,66 623,28 | 14.17 | 5325 | 433 | 10 | 84 | 58.3
68 | ТССЦ-101-2509 Приказ Минстроя России от 28.02.17 №274/пр | Листы гипсокартонные: ГКЛ 12,5 мм (м2) | -156,2 | 15 |  | -2343
69 | ТССЦ-101-2512 Приказ Минстроя России от 28.02.17 №274/пр | Листы гипсокартонные: ГСП-Н2 (м2) | 156.2 | 20.5 |  | 3202
ДУ2 КР2 лист13
70 | ТЕР11-01-050-01 Приказ Минстроя России от 28.02.17 №317/пр | Устройство пароизоляции из полиэтиленовой пленки в один слой насухо (100 м2 поверхности) НР (7 руб.): 123% от ФОТ (6 руб.) СП (5 руб.): 75% от ФОТ (6 руб.) | 0,254 25,4 / 100 | 1518,97 24,05 | 1.64 | 386 | 6 |  | 3.45 | 0.88
71 | ТССЦ-113-0324 Приказ Минстроя России от 28.02.17 №274/пр | Пленка полиэтиленовая толщиной: 0,2-0,5 мм (м2) | -31.09 | 12.2 |  | -379
72 | ТССЦ-101-7198 Приказ Минстроя России от 28.02.17 №274/пр | ИЗОСПАН: В (10 м2) | 3,109 31,09 / 10 | 27.5 |  | 85
73 | ТЕР26-01-036-02 Приказ Минстроя России от 28.02.17 №332/пр | Изоляция изделиями из волокнистых и зернистых материалов с креплением на клее и дюбелями холодных поверхностей: внутренних стен и перегородок (100 м2 поверхности) НР (24 руб.): 100% от ФОТ (24 руб.) СП (17 руб.): 70% от ФОТ (24 руб.) | 0,254 25,4 / 100 | 145,9 94,09 | 8,36 0,33 | 37 | 24 | 2 | 13.96 | 3.55
74 | ТССЦ-104-0004 Приказ Минстроя России от 28.02.17 №274/пр | Плиты из минеральной ваты: на синтетическом связующем М-125 (ГОСТ 9573-96) (м3) | 2,54 25,4*0,1 | 396 |  | 1006
75 | ТЕР10-05-010-02 Приказ Минстроя России от 28.02.17 №316/пр | Облицовка стен по системе «КНАУФ» по одинарному металлическому каркасу из ПН и ПС профилей гипсокартонными листами в два слоя (С 626): с дверным проемом (100 м2 стен (за вычетом проемов)) НР (186 руб.): 118% от ФОТ (158 руб.) СП (100 руб.): 63% от ФОТ (158 руб.) | 0,254 25,4 / 100 | 7672,66 623,28 | 14.17 | 1949 | 158 | 4 | 84 | 21.34
ДУ-3 КР2 лист13
76 | ТЕР11-01-050-01 Приказ Минстроя России от 28.02.17 №317/пр | Устройство пароизоляции из полиэтиленовой пленки в один слой насухо (100 м2 поверхности) НР (15 руб.): 123% от ФОТ (12 руб.) СП (9 руб.): 75% от ФОТ (12 руб.) | 0,5087 50,87 / 100 | 1518,97 24,05 | 1.64 | 773 | 12 | 1 | 3.45 | 1.76
77 | ТССЦ-113-0324 Приказ Минстроя России от 28.02.17 №274/пр | Пленка полиэтиленовая толщиной: 0,2-0,5 мм (м2) | -62.26 | 12.2 |  | -760
78 | ТССЦ-101-7198 Приказ Минстроя России от 28.02.17 №274/пр | ИЗОСПАН: В (10 м2) | 6,2026 62,026 / 10 | 27.5 |  | 171
79 | ТЕР26-01-037-03 Приказ Минстроя России от 28.02.17 №332/пр | Изоляция изделиями из волокнистых и зернистых материалов на битуме холодных поверхностей: покрытий и перекрытий снизу (1 м3 изоляции) НР (1011 руб.): 100% от ФОТ (1011 руб.) СП (708 руб.): 70% от ФОТ (1011 руб.) | 5,087 50,87*0,1 | 2299,32 198,71 | 97.19 | 11697 | 1011 | 494 | 25.84 | 131.45
ДЗ-1 КР2 лист13
80 | ТЕР26-01-036-02 Приказ Минстроя России от 28.02.17 №332/пр | Изоляция изделиями из волокнистых и зернистых материалов с креплением на клее и дюбелями холодных поверхностей: внутренних стен и перегородок (100 м2 поверхности) НР (195 руб.): 100% от ФОТ (195 руб.) СП (137 руб.): 70% от ФОТ (195 руб.) | 2,0623 206,23 / 100 | 145,9 94,09 | 8,36 0,33 | 301 | 194 | 17 1 | 13.96 | 28.79
81 | Книга мониторинга 7 п. 1 ACOUSTIC GROUP | Звукоизоляционная плита шуманет-ск эко * Цена= 325руб/м2 (м2) (2кв. 2020г. Перевод в базисные цены стоимости материалов по прайс-листам МАТ = 325/1,2/7,89-325) | 206.23 | 34.33 |  | 7080
82 | ТЕР10-05-010-02 Приказ Минстроя России от 28.02.17 №316/пр | Облицовка стен по системе «КНАУФ» по одинарному металлическому каркасу из ПН и ПС профилей гипсокартонными листами в два слоя (С 626): с дверным проемом (100 м2 стен (за вычетом проемов)) НР (1516 руб.): 118% от ФОТ (1285 руб.) СП (810 руб.): 63% от ФОТ (1285 руб.) | 2,0623 206,23 / 100 | 7672,66 623,28 | 14.17 | 15823 | 1285 | 29 | 84 | 173.23
83 | ТЕР07-05-007-10 Приказ Минстроя России от 28.02.17 №313/пр | Укладка перемычек массой до 0,3 т КР2-лист 12 (100 шт. сборных конструкций) НР (463 руб.): 155% от ФОТ (299 руб.) СП (299 руб.): 100% от ФОТ (299 руб.) | 1,32 (54+17+53+8) / 100 | 980,51 125,91 | 764,35 100,52 | 1294 | 166 | 1009 133 | 17.61 | 23.25
84 | ТССЦ-403-0460 Приказ Минстроя России от 28.02.17 №277/пр | Перемычка брусковая: 3ПБ25-8-п /бетон В15 (М200), объем 0,065 м3, расход арматуры 2,42 кг/ (серия 1.038.1-1 вып. 1) (шт.) | 54 | 140 |  | 7560
85 | ТССЦ-403-0459 Приказ Минстроя России от 28.02.17 №277/пр | Перемычка брусковая: 3ПБ-21-8-п /бетон В15 (М200), объем 0,055 м3, расход арматуры 1,73 кг/ (серия 1.038.1-1 вып. 1) (шт.) | 17 | 123 |  | 2091
86 | ТССЦ-403-0457 Приказ Минстроя России от 28.02.17 №277/пр | Перемычка брусковая: 3ПБ16-37-п /бетон В15 (М200), объем 0,041 м3, расход арматуры 3,26 кг/ (серия 1.038.1-1 вып. 1) (шт.) | 53 | 97.8 |  | 5183
87 | ТССЦ-403-0456 Приказ Минстроя России от 28.02.17 №277/пр | Перемычка брусковая: 3ПБ-13-37-п /бетон В15 (М200), объем 0,034 м3, расход арматуры 2,06 кг/ (серия 1.038.1-1 вып. 1) (шт.) | 8 | 81.8 |  | 654
88 | ТЕР08-02-007-01 Приказ Минстроя России от 28.02.17 №314/пр | Армирование кладки стен и других конструкций. примыкание кирпичных стен к монолитным КР2 лист 16 (1 т металлических изделий) НР (2401 руб.): 122% от ФОТ (1968 руб.) СП (1574 руб.): 80% от ФОТ (1968 руб.) | 4,720871 (560*1,54+2070*0,1+756*0,55+(0,154*8*1238,71)+(0,154*17*653,01))/1000 | 6109,09 414,25 | 44,84 2,55 | 28840 | 1956 | 212 12 | 63.73 | 300.86
89 | ТССЦ-101-4955 Приказ Минстроя России от 28.02.17 №274/пр | Анкер забивной М8 (100 шт.) | 13,16 1316 / 100 | 63 |  | 829
Сантехнические перегородки АР1 -16
90 | ТЕР10-01-015-01 Приказ Минстроя России от 28.02.17 №316/пр | Устройство перегородок каркасно-филенчатых в санузлах (100 м2 перегородок и барьеров) НР (374 руб.): 118% от ФОТ (317 руб.) СП (200 руб.): 63% от ФОТ (317 руб.) | 0,49875 (2,1*1,25*3+2,1*1,25*16) / 100 | 2216,58 635,64 | 321.03 | 1106 | 317 | 160 | 88.9 | 44.34
91 | Книга 1 мониторинг ст 1 п.2 Комерческое предл. фирмы ООО "Наяда-Енисей | Сп-1, Сп-2, Сп-5 Сантехнические кабины из влагостойкого ЛДСП цвет серый толщиной 16 мм, профиль алюминиевый анодированный, петли, замок нержав. сантехнический с индикатором, ножки регулируемые. Ширина двери 600 мм. Высота с ножкой 2100 мм. Глубина 1400 мм Ц=17 875,41 руб/шт (шт) (2кв. 2020г. Перевод в базисные цены стоимости материалов по прайс-листам МАТ = 17875,41/1,2/7,89-17875,41) | 7 | 1887.98 |  | 13216
92 | Книга 1 мониторинг ст 1 п. 3 Комерческое предл. фирмы ООО "Наяда-Енисей | Сп-3, Сп-4 Сантехнические кабины из влагостойкого ЛДСП цвет серый толщиной 16 мм, профиль алюминиевый анодированный, петли, замок нержав. сантехнический с индикатором, ножки регулируемые. Ширина двери 600 мм. Высота с ножкой 2100 мм. Глубина 1500 мм., Ц=28704,84 р/шт (шт) (2кв. 2020г. Перевод в базисные цены стоимости материалов по прайс-листам МАТ = 28704,84/1,2/7,89-28704,84) | 6 | 3031.77 |  | 18191
Перегородки стеклянные (Витражи внутренние) (л.АР1-14)
93 | ТЕР09-03-046-01 Приказ Минстроя России от 28.02.17 №315/пр | Монтаж перегородок: из алюминиевых сплавов сборно-разборных с остеклением (100 м2) НР (4786 руб.): 90% от ФОТ (5318 руб.) СП (4520 руб.): 85% от ФОТ (5318 руб.) | 1,971285 ((4,05*3,59+3,725*3,59+2*3,59*7+2,4*3,59+3,2*3,91+3*3,91*4+2,51*3,91*2+2*3,91*4)) / 100 | 3528,03 2673,27 | 556,61 24,35 | 6955 | 5270 | 1097 48 | 324.82 | 640.31
94 | Книга 1 мониторинг п. 4 Комерческое предл. фирмы ООО "Наяда-Енисей | ВВ-1,2,3,4,5,6,7,8, Цельностеклянная перегородка Nayada-Crystal. Запотолочное усиление профильной трубой 40х20 мм. Прозрачное (марки М1) закаленное стекло толщиной 10 мм с полировкой кромки. Профиль алюминиевый,анодированный зажимной H55 по периметру перегородки окрашен в серый цвет по каталогу RAL 8684. Профиль межстекольный. Сплошная оклейка матовой пленкой ORACAL шириной 1600 мм. Высота перегородки до подвесного потолка 3125 мм. Цена=6503,68 руб/м2 (м2) (2кв. 2020г. Перевод в базисные цены стоимости материалов по прайс-листам МАТ = 6503,68/1,2/7,89-6503,68) | 187.6155 | 686.91 |  | 128875
95 | Книга 1 мониторинг п. 5 Комерческое предл. фирмы ООО "Наяда-Енисей | Дверь цельностеклянная маятниковая двустворчатая в перегородку ВВ-2, ВВ-7. Фурнитура Orman: фитиг угловой, фитинг на фрамугу, фитинг верхний, фитинг нижний, доводчик напольный с фиксацией, защелка для доборного ЦС полотна, замок с нажимной ручкой ключ/ключ (цвет фурнитуры SSS). Стекло 10 мм, закаленное, прозрачное. Сплошная оклейка матовой пленкой ORACAL шириной 1600 мм. Размер проема 1510х2100мм. Цена=39827,87 руб/шт (шт) (2кв. 2020г. Перевод в базисные цены стоимости материалов по прайс-листам МАТ = 39827,87/1,2/7,89-39827,87) | 3 | 4206.58 |  | 12620
Раздел 3. Каркас ж/бетонный
Стены монолитные СТМ-1-0,Стм1-1, СТм1-2 5шт,СТм1-3 КР1 лист 4, 8, 12,19
96 | ТЕР06-01-024-03 Приказ Минстроя России от 28.02.17 №312/пр | Устройство стен подвалов и подпорных стен железобетонных высотой: до 3 м, толщиной до 300 мм (100 м3 бетона, бутобетона и железобетона в деле) НР (37218 руб.): 105% от ФОТ (35446 руб.) СП (23040 руб.): 65% от ФОТ (35446 руб.) | 4,465 (186,4+28+28,4*5+90,1) / 100 | 133136,28 7520,58 | 4339,55 418,24 | 594453 | 33579 | 19376 1867 | 1051.83 | 4696.42
97 | ТССЦ-401-0066 Приказ Минстроя России от 28.02.17 №277/пр | Бетон тяжелый, крупность заполнителя: 20 мм, класс В15 (М200) (м3) | -453,2 | 539 |  | -244275
98 | ТССЦ-204-0100 Приказ Минстроя России от 28.02.17 №275/пр | Горячекатаная арматурная сталь класса: А-I, А-II, А-III (т) | -45,19 | 5650 |  | -255324
99 | ТССЦ-401-0071 Приказ Минстроя России от 28.02.17 №277/пр | Бетон тяжелый, крупность заполнителя: 20 мм, класс В30 (М400) (м3) | 453.2 | 628 |  | 284610
100 | ТССЦ-204-0001 Приказ Минстроя России от 28.02.17 №275/пр | Горячекатаная арматурная сталь гладкая класса А-I, диаметром: 6 мм (т) | 0,9457 (212,1+102,4+54,6+55,3*5+124,8+175,3)/1000 | 7419 |  | 7016
101 | ТССЦ-204-0003 Приказ Минстроя России от 28.02.17 №275/пр | Горячекатаная арматурная сталь гладкая класса А-I, диаметром: 10 мм (т) | 0,0838 (49,8+24,5+9,5)/1000 | 6726 |  | 564
102 | ТССЦ-204-0109 Приказ Минстроя России от 28.02.17 №275/пр | Горячекатанная арматурная сталь класса А500 С, диаметром: 12 мм (т) | 44,9163 (653,1+32,2+14095+2866,5+29+377,9+2905,5*5+18,8*5+524,4*5+6762,2+770,1+845,6+27,5+1213,7)/1000 | 10565.61 |  | 474568
103 | ТССЦ-204-0108 Приказ Минстроя России от 28.02.17 №275/пр | Горячекатанная арматурная сталь класса А500 С, диаметром: 16 мм (т) | 6,7989 (1201,8+137,9+2774,3+236,6+160,3*5+1646,8)/1000 | 10565.61 |  | 71835
104 | ТССЦ-101-0828 Приказ Минстроя России от 28.02.17 №274/пр | Профили гнутые стальные из холоднокатаного листового проката толщиной 4 мм (т) | 8.506 | 7825 |  | 66559
105 | ТЕР06-01-026-11 Приказ Минстроя России от 28.02.17 №312/пр | Устройство железобетонных колонн в деревянной опалубке высотой: более 6 м, периметром до 2 м (100 м3 железобетона в деле) НР (37301 руб.): 105% от ФОТ (35525 руб.) СП (23091 руб.): 65% от ФОТ (35525 руб.) | 1,516 (0,6*28+1*8+0,6*26+1*8+0,6*2+0,6*136+0,6*34) / 100 | 203942,45 22273,68 | 11962,8 1159,31 | 309177 | 33767 | 18136 1758 | 3115.2 | 4722.64
106 | ТССЦ-401-0066 Приказ Минстроя России от 28.02.17 №277/пр | Бетон тяжелый, крупность заполнителя: 20 мм, класс В15 (М200) (м3) | -153,9 | 539 |  | -82952
107 | ТССЦ-204-0100 Приказ Минстроя России от 28.02.17 №275/пр | Горячекатаная арматурная сталь класса: А-I, А-II, А-III (т) | -27,29 | 5650 |  | -154189
108 | ТССЦ-401-0071 Приказ Минстроя России от 28.02.17 №277/пр | Бетон тяжелый, крупность заполнителя: 20 мм, класс В30 (М400) (м3) | 153.9 | 628 |  | 96649
109 | ТССЦ-204-0003 Приказ Минстроя России от 28.02.17 №275/пр | Горячекатаная арматурная сталь гладкая класса А-I, диаметром: 10 мм (т) | 4,233 (18,7*28+23,8*8+16,9*26+21,6*8+16,9*2+16,9*136+16,9*34)/1000 | 6726 |  | 28471
110 | ТССЦ-204-0105 Приказ Минстроя России от 28.02.17 №275/пр | Горячекатанная арматурная сталь класса А500 С, диаметром: 25 мм (т) | 44,11 (206,2*28+206,2*8+188*26+188*8+131,3*2+188*136+131,3*34)/1000 | 10565.61 |  | 466049
Стены подвала, приямки гидроизоляция
111 | ТЕР06-01-024-03 Приказ Минстроя России от 28.02.17 №312/пр | Устройство стен подвалов и подпорных стен железобетонных высотой: до 3 м, толщиной до 300 мм приямки ПРм1, 2, 3, 4 КР1 лист 27 (100 м3 бетона, бутобетона и железобетона в деле) НР (1951 руб.): 105% от ФОТ (1858 руб.) СП (1208 руб.): 65% от ФОТ (1858 руб.) | 0,234 (7,6+6,5+6,4+2,9) / 100 | 133136,28 7520,58 | 4339,55 418,24 | 31154 | 1760 | 1015 98 | 1051.83 | 246.13
112 | ТССЦ-204-0100 Приказ Минстроя России от 28.02.17 №275/пр | Горячекатаная арматурная сталь класса: А-I, А-II, А-III (т) | -2,368 | 5650 |  | -13379
113 | ТССЦ-401-0066 Приказ Минстроя России от 28.02.17 №277/пр | Бетон тяжелый, крупность заполнителя: 20 мм, класс В15 (М200) (м3) | -23,75 | 539 |  | -12801
114 | ТССЦ-401-0069 Приказ Минстроя России от 28.02.17 №277/пр | Бетон тяжелый, крупность заполнителя: 20 мм, класс В25 (М350) (м3) | 23.75 | 674 |  | 16008
115 | ТССЦ-204-0110 Приказ Минстроя России от 28.02.17 №275/пр | Горячекатанная арматурная сталь класса А500 С, диаметром: 10 мм (т) | 2,3095 (498,1+57,7+94,7+70,3+38,4+428,7+60,1+83,3+70,3+419,3+55,9+75,4+56,3+188,8+35+43,4+33,8)/1000 | 10565.61 |  | 24401
116 | ТССЦ-204-0001 Приказ Минстроя России от 28.02.17 №275/пр | Горячекатаная арматурная сталь гладкая класса А-I, диаметром: 6 мм (т) | 0,0295 (9,7+8,5+7,7+3,6)/1000 | 7419 |  | 219
117 | ТССЦ-201-0760 Приказ Минстроя России от 28.02.17 №275/пр | Отдельные конструктивные элементы зданий и сооружений с преобладанием: гнутых профилей, средняя масса сборочной единицы до 0,1 т (т) | 0,0796 (21,7+21,7+36,2)/1000 | 9180 |  | 731
118 | ТССЦ-101-1733 Приказ Минстроя России от 28.02.17 №274/пр | Сталь листовая горячекатаная углеродистая обыкновенного качества: Ст3пс толщиной 9-12 мм (т) | 0,015 (5+5+5)/1000 | 5964 |  | 89
119 | ТЕР08-01-003-07 Приказ Минстроя России от 28.02.17 №314/пр | Гидроизоляция боковая обмазочная битумная в 2 слоя по выровненной поверхности бутовой кладки, кирпичу, бетону КР2 лист 13 (100 м2 изолируемой поверхности) НР (1119 руб.): 122% от ФОТ (917 руб.) СП (734 руб.): 80% от ФОТ (917 руб.) | 5,5608 (492,45+63,63) / 100 | 1138,94 164,94 | 75.52 | 6333 | 917 | 420 | 21.2 | 117.89
120 | ТССЦ-101-0594 Приказ Минстроя России от 28.02.17 №274/пр | Мастика битумная кровельная горячая (т) | -1,335 | 3390 |  | -4526
121 | ТССЦ-113-2221 Приказ Минстроя России от 28.02.17 №274/пр | Праймер битумный производства «Техно-Николь» (т) | 1.335 | 11885 |  | 15866
122 | ТЕР08-01-003-02 Приказ Минстроя России от 28.02.17 №314/пр | Гидроизоляция стен, фундаментов: горизонтальная оклеечная в 1 слой КР2 лист 13 (100 м2 изолируемой поверхности) НР (676 руб.): 122% от ФОТ (554 руб.) СП (443 руб.): 80% от ФОТ (554 руб.) | 5,5608 (492,45+63,63) / 100 | 2358,29 99,67 | 99.44 | 13114 | 554 | 553 | 14.3 | 79.52
123 | ТССЦ-101-1742 Приказ Минстроя России от 28.02.17 №274/пр | Толь с крупнозернистой посыпкой гидроизоляционный марки ТГ-350 (м2) | -611,7 | 5.71 |  | -3493
124 | ТССЦ-101-4702 Приказ Минстроя России от 28.02.17 №274/пр | Техноэласт: ЭПП (м2) | 611.7 | 24.94 |  | 15256
125 | ТЕР26-01-037-01 Приказ Минстроя России от 28.02.17 №332/пр | Изоляция изделиями из волокнистых и зернистых материалов на битуме холодных поверхностей: стен и колонн прямоугольных КР2 лист 13 (1 м3 изоляции) НР (7766 руб.): 100% от ФОТ (7766 руб.) СП (5436 руб.): 70% от ФОТ (7766 руб.) | 49,245 492,45*0,1 | 2104,09 157,71 | 82.72 | 103616 | 7766 | 4074 | 20.04 | 986.87
126 | ТССЦ-104-0007 Приказ Минстроя России от 28.02.17 №274/пр | Плиты из минеральной ваты: повышенной жесткости на синтетическом связующем М-200 (м3) | -47,77 | 1589 |  | -75907
127 | ТССЦ-104-1223 Приказ Минстроя России от 28.02.17 №274/пр | Пенополистирол экструдированный ТЕХНОНИКОЛЬ XPS CARBON 30-280 Стандарт (м3) | 47.77 | 1496.91 |  | 71507
128 | ТЕР08-01-003-02 Приказ Минстроя России от 28.02.17 №314/пр | Гидроизоляция стен, фундаментов: горизонтальная оклеечная в 1 слой КР2 лист13 (100 м2 изолируемой поверхности) НР (676 руб.): 122% от ФОТ (554 руб.) СП (443 руб.): 80% от ФОТ (554 руб.) | 5,5608 (492,45+63,63) / 100 | 2358,29 99,67 | 99.44 | 13114 | 554 | 553 | 14.3 | 79.52
129 | ТССЦ-101-1742 Приказ Минстроя России от 28.02.17 №274/пр | Толь с крупнозернистой посыпкой гидроизоляционный марки ТГ-350 (м2) | -611,7 | 5.71 |  | -3493
130 | ТССЦ-101-2979 Приказ Минстроя России от 28.02.17 №274/пр | Мембрана профилированная защитная типа "Плантер" (м2) | 611.7 | 15.71 |  | 9610
Лестничные клетки КР1 лист 21,22, 23
131 | ТЕР06-01-041-01 Приказ Минстроя России от 28.02.17 №312/пр | Устройство перекрытий безбалочных толщиной: до 200 мм на высоте от опорной площади до 6 м (лестничные площадки) (100 м3 в деле) НР (1704 руб.): 105% от ФОТ (1623 руб.) СП (1055 руб.): 65% от ФОТ (1623 руб.) | 0,2304 (1,3*6+1+1,1+0,22+1,3*4+1+1,1+1,8*3+0,22) / 100 | 132341,87 6714,62 | 2681,35 328,66 | 30492 | 1547 | 618 76 | 951.08 | 219.13
132 | ТССЦ-204-0100 Приказ Минстроя России от 28.02.17 №275/пр | Горячекатаная арматурная сталь класса: А-I, А-II, А-III (т) | -1,765 | 5650 |  | -9972
133 | ТССЦ-401-0066 Приказ Минстроя России от 28.02.17 №277/пр | Бетон тяжелый, крупность заполнителя: 20 мм, класс В15 (М200) (м3) | -23,39 | 539 |  | -12607
134 | ТССЦ-401-0069 Приказ Минстроя России от 28.02.17 №277/пр | Бетон тяжелый, крупность заполнителя: 20 мм, класс В25 (М350) (м3) | 23.39 | 674 |  | 15765
135 | ТССЦ-204-0110 Приказ Минстроя России от 28.02.17 №275/пр | Горячекатанная арматурная сталь класса А500 С, диаметром: 10 мм (т) | 1,3907 (78,7*(6+4)+64,1*2+69,6*2+4,5*2+109,1*3)/1000 | 10565.61 |  | 14694
136 | ТССЦ-204-0108 Приказ Минстроя России от 28.02.17 №275/пр | Горячекатанная арматурная сталь класса А500 С, диаметром: 16 мм (т) | 0,5967 (35,1*(6+1+1+4+1+1+3))/1000 | 10565.61 |  | 6304
137 | ТССЦ-204-0109 Приказ Минстроя России от 28.02.17 №275/пр | Горячекатанная арматурная сталь класса А500 С, диаметром: 12 мм (т) | 1,0644 (19,4*(6+1+4+1+3)+44,6*(6+4)+42,5*2+9,7*2+38,3*2+48,8*3)/1000 | 10565.61 |  | 11246
138 | ТССЦ-204-0003 Приказ Минстроя России от 28.02.17 №275/пр | Горячекатаная арматурная сталь гладкая класса А-I, диаметром: 10 мм (т) | 0,0108 (5,4+5,4)/1000 | 6726 |  | 73
139 | ТССЦ-204-0001 Приказ Минстроя России от 28.02.17 №275/пр | Горячекатаная арматурная сталь гладкая класса А-I, диаметром: 6 мм (т) | 0,0002 (0,1+0,1)/1000 | 7419 |  | 1
140 | ТЕР07-01-047-03 Приказ Минстроя России от 28.02.17 №313/пр | Установка лестничных маршей при наибольшей массе монтажных элементов в здании до 5 т (100 шт. сборных конструкций) НР (1348 руб.): 130% от ФОТ (1037 руб.) СП (881 руб.): 85% от ФОТ (1037 руб.) | 0,3 (1+11+1+1+1+8+1+1+2+3) / 100 | 12528,18 2547,03 | 7088,25 910,51 | 3758 | 764 | 2126 273 | 347.48 | 104.24
141 | ТССЦ-403-0229 Приказ Минстроя России от 28.02.17 №277/пр | Лестничные марши: с бетонными ступенями, не требующими отделки из бетона В22,5 (М300) с расходом арматуры 28 кг/м3 (м3) | 51,23 1,5+1,61*11+1,95+2,08+0,94+1,61*8+1,95+2,08+1,95*2+2,08*3 | 2344.75 |  | 120122
142 | ТЕР06-01-031-08 Приказ Минстроя России от 28.02.17 №312/пр | Устройство железобетонных стен и перегородок высотой: до 6 м, толщиной 200 мм ШЛм1 кр1 ЛИСТ 24 (100 м3 железобетона в деле) НР (9433 руб.): 105% от ФОТ (8984 руб.) СП (5840 руб.): 65% от ФОТ (8984 руб.) | 0,671 67,1 / 100 | 210473,49 12252,24 | 11828,67 1137,74 | 141228 | 8221 | 7937 763 | 1713.6 | 1149.83
143 | ТССЦ-204-0100 Приказ Минстроя России от 28.02.17 №275/пр | Горячекатаная арматурная сталь класса: А-I, А-II, А-III (т) | -13,69 | 5650 |  | -77349
144 | ТССЦ-401-0066 Приказ Минстроя России от 28.02.17 №277/пр | Бетон тяжелый, крупность заполнителя: 20 мм, класс В15 (М200) (м3) | -68,11 | 539 |  | -36711
145 | ТССЦ-401-0069 Приказ Минстроя России от 28.02.17 №277/пр | Бетон тяжелый, крупность заполнителя: 20 мм, класс В25 (М350) (м3) | 68.11 | 674 |  | 45906
146 | ТССЦ-204-0110 Приказ Минстроя России от 28.02.17 №275/пр | Горячекатанная арматурная сталь класса А500 С, диаметром: 10 мм (т) | 5,6959 (5175,4+111,9+408,6)/1000 | 10565.61 |  | 60181
147 | ТССЦ-204-0108 Приказ Минстроя России от 28.02.17 №275/пр | Горячекатанная арматурная сталь класса А500 С, диаметром: 16 мм (т) | 0,6356 (635,6)/1000 | 10565.61 |  | 6716
148 | ТССЦ-204-0003 Приказ Минстроя России от 28.02.17 №275/пр | Горячекатаная арматурная сталь гладкая класса А-I, диаметром: 10 мм (т) | 0,022 (22)/1000 | 6726 |  | 148
149 | ТЕР06-01-041-01 Приказ Минстроя России от 28.02.17 №312/пр | Устройство перекрытий безбалочных толщиной: до 200 мм на высоте от опорной площади до 6 м (ПШЛм1) (100 м3 в деле) НР (141 руб.): 105% от ФОТ (134 руб.) СП (87 руб.): 65% от ФОТ (134 руб.) | 0,019 1,9 / 100 | 132341,87 6714,62 | 2681,35 328,66 | 2514 | 128 | 51 6 | 951.08 | 18.07
150 | ТССЦ-204-0100 Приказ Минстроя России от 28.02.17 №275/пр | Горячекатаная арматурная сталь класса: А-I, А-II, А-III (т) | -0.1455 | 5650 |  | -822
151 | ТССЦ-401-0066 Приказ Минстроя России от 28.02.17 №277/пр | Бетон тяжелый, крупность заполнителя: 20 мм, класс В15 (М200) (м3) | -1.929 | 539 |  | -1040
152 | ТССЦ-401-0069 Приказ Минстроя России от 28.02.17 №277/пр | Бетон тяжелый, крупность заполнителя: 20 мм, класс В25 (М350) (м3) | 1.929 | 674 |  | 1300
153 | ТССЦ-204-0110 Приказ Минстроя России от 28.02.17 №275/пр | Горячекатанная арматурная сталь класса А500 С, диаметром: 10 мм (т) | 0,1384 (119+19,4)/1000 | 10565.61 |  | 1462
154 | ТССЦ-204-0003 Приказ Минстроя России от 28.02.17 №275/пр | Горячекатаная арматурная сталь гладкая класса А-I, диаметром: 10 мм (т) | 0,0172 17,2/1000 | 6726 |  | 116
Плиты перекрытия ПМ0, ПМ1, ПМ2 -4шт, Пм3, Пм4-2шт КР1 лист 5,9, 13, 16,20
155 | ТЕР06-01-041-03 Приказ Минстроя России от 28.02.17 №312/пр | Устройство перекрытий безбалочных толщиной: более 200 мм на высоте от опорной площади до 6 м (100 м3 в деле) НР (56082 руб.): 105% от ФОТ (53411 руб.) СП (34717 руб.): 65% от ФОТ (53411 руб.) | 10,553 (148+148,7+145,9*4+149,4+12,8*2) / 100 | 114620,93 4790,21 | 2194,65 271,03 | 1209595 | 50551 | 23160 2860 | 678.5 | 7160.21
156 | ТССЦ-401-0066 Приказ Минстроя России от 28.02.17 №277/пр | Бетон тяжелый, крупность заполнителя: 20 мм, класс В15 (М200) (м3) | -1071 | 539 |  | -577269
157 | ТССЦ-204-0100 Приказ Минстроя России от 28.02.17 №275/пр | Горячекатаная арматурная сталь класса: А-I, А-II, А-III (т) | -69,97 | 5650 |  | -395331
158 | ТССЦ-401-0069 Приказ Минстроя России от 28.02.17 №277/пр | Бетон тяжелый, крупность заполнителя: 20 мм, класс В25 (М350) (м3) | 1071 | 674 |  | 721854
159 | ТССЦ-204-0003 Приказ Минстроя России от 28.02.17 №275/пр | Горячекатаная арматурная сталь гладкая класса А-I, диаметром: 10 мм (т) | 8,7974 (1234,2+1239,4+1216,2*4+1245,4+106,8*2)/1000 | 6726 |  | 59171
160 | ТССЦ-204-0109 Приказ Минстроя России от 28.02.17 №275/пр | Горячекатанная арматурная сталь класса А500 С, диаметром: 12 мм (т) | 123,0094 (15352,6+1113,2+79,9+48+15417,9+1113,2+379,9+15128,6*4+1113,2*4+379,9*4+15492,6+1113,2+379,9+138,4+1525,6+344,2+1329*2+253,5*2+429,5*2)/1000 | 10565.61 |  | 1299669
161 | ТССЦ-204-0108 Приказ Минстроя России от 28.02.17 №275/пр | Горячекатанная арматурная сталь класса А500 С, диаметром: 16 мм (т) | 1,7737 (120,6+252,5+252,5*4+170,4+110,1*2)/1000 | 10565.61 |  | 18740
162 | ТССЦ-204-0111 Приказ Минстроя России от 28.02.17 №275/пр | Горячекатанная арматурная сталь класса А500 С, диаметром: 14 мм (т) | 11,0941 (1005,1+1681,5+1681,5*4+1681,5)/1000 | 10565.61 |  | 117216
163 | ТЕР07-01-044-03 Приказ Минстроя России от 28.02.17 №313/пр | Установка монтажных изделий массой: до 20 кг (1 т стальных элементов) НР (14 руб.): 130% от ФОТ (11 руб.) СП (9 руб.): 85% от ФОТ (11 руб.) | 0,0312 (27,9+3,3)/1000 | 12092,62 356,55 | 259.11 | 377 | 11 | 8 | 42.7 | 1.33
164 | ТЕР06-01-034-05 Приказ Минстроя России от 28.02.17 №312/пр | Устройство балок для перекрытий, подкрановых и обвязочных на высоте от опорной площадки: более 6 м при высоте балок до 800 мм (100 м3 железобетона в деле) НР (38869 руб.): 105% от ФОТ (37018 руб.) СП (24062 руб.): 65% от ФОТ (37018 руб.) | 2,449 (2,5*3+1,7*2+0,8*3+1,6+3,2+2,4+2,5*5+1,7*3+0,8*2+5,5*2+2,4*2+1,2*2+2,5*20+12*1,7+8*0,8+8*5,5+8*2,4+8*1,2+2,5*5+1,7*3+2*0,8+2*5,5+2*2,4+2*1,2) / 100 | 183985,79 14245,67 | 9382,26 869,54 | 450581 | 34888 | 22977 2130 | 2017.8 | 4941.59
165 | ТССЦ-401-0066 Приказ Минстроя России от 28.02.17 №277/пр | Бетон тяжелый, крупность заполнителя: 20 мм, класс В15 (М200) (м3) | -248,6 | 539 |  | -133995
166 | ТССЦ-204-0100 Приказ Минстроя России от 28.02.17 №275/пр | Горячекатаная арматурная сталь класса: А-I, А-II, А-III (т) | -37,71 | 5650 |  | -213062
167 | ТССЦ-401-0069 Приказ Минстроя России от 28.02.17 №277/пр | Бетон тяжелый, крупность заполнителя: 20 мм, класс В25 (М350) (м3) | 248.6 | 674 |  | 167556
168 | ТССЦ-204-0003 Приказ Минстроя России от 28.02.17 №275/пр | Горячекатаная арматурная сталь гладкая класса А-I, диаметром: 10 мм (т) | 21,3911 (220,2*3+146*2+71,9*3+143,2+278,1+206,7+220,2*5+146*3+71,9*2+483,1*2+206,7*2+101,7*2+220,2*20+146*12+71,9*8+483,1*8+206,7*8+101,7*8+220,2*5+146*3+71,9*2+483,1*2+206,7*2+101,7*2)/1000 | 6726 |  | 143877
169 | ТССЦ-204-0108 Приказ Минстроя России от 28.02.17 №275/пр | Горячекатанная арматурная сталь класса А500 С, диаметром: 16 мм (т) | 2,1566 (265,1*3+173,8*2+82,2*3+173,8+346,8+246,5)/1000 | 10565.61 |  | 22786
170 | ТССЦ-204-0106 Приказ Минстроя России от 28.02.17 №275/пр | Горячекатанная арматурная сталь класса А500 С, диаметром: 20 мм (т) | 36,9431 (414,3*5+271,7*3+128,4*2+964,5*2+385,3*2+156,8*2+414,3*20+271,7*12+128,4*8+964,5*8+385,3*8+156,8*8+415*5+271,7*3+128,4*2+964,5*2+385,3*2+156,8*2)/1000 | 10565.61 |  | 390326
171 | ТССЦ-204-0105 Приказ Минстроя России от 28.02.17 №275/пр | Горячекатанная арматурная сталь класса А500 С, диаметром: 25 мм (т) | 27,5252 (275,5*3+184,8*2+109,7*3+190,6+348,4+286,8+275,5*5+184,8*3+109,7*2+583,3*2+286,8*2+152,1*2+275,5*20+184,8*12+109,7*8+583,3*8+286,8*8+152,1*8+275,5*5+184,8*3+109,7*2+583,3*2+286,8*2+152,1*2)/1000 | 10565.61 |  | 290821
Приямок
172 | ТЕР11-01-011-01 Приказ Минстроя России от 28.02.17 №317/пр | Устройство стяжек: цементных толщиной 20 мм АР1 лист 2 (100 м2 стяжки) НР (117 руб.): 123% от ФОТ (95 руб.) СП (71 руб.): 75% от ФОТ (95 руб.) | 0,35 35 / 100 | 1147,55 256,82 | 41,71 14,06 | 402 | 90 | 15 5 | 39.51 | 13.83
173 | ТЕР11-01-011-02 Приказ Минстроя России от 28.02.17 №317/пр | Устройство стяжек: на каждые 5 мм изменения толщины стяжки добавлять или исключать к расценке 11-01-011-01 (100 м2 стяжки) (до 20-50мм -35мм ПЗ=3 (ОЗП=3; ЭМ=3 к расх.; ЗПМ=3; МАТ=3 к расх.; ТЗ=3; ТЗМ=3)) НР (6 руб.): 123% от ФОТ (5 руб.) СП (4 руб.): 75% от ФОТ (5 руб.) | 0,35 35 / 100 | 662,07 9,75 | 21,96 6,96 | 232 | 3 | 8 2 | 1.5 | 0.53
174 | ТЕР11-01-047-01 Приказ Минстроя России от 28.02.17 №317/пр | Устройство покрытий из плит керамогранитных размером: 40х40 см (100 м2 покрытия) НР (962 руб.): 123% от ФОТ (782 руб.) СП (587 руб.): 75% от ФОТ (782 руб.) | 0,35 35 / 100 | 21080,88 2219,5 | 21,74 14,26 | 7378 | 777 | 8 5 | 310.42 | 108.65
175 | ТЕР15-01-019-05 Приказ Минстроя России от 28.02.17 №321/пр | Гладкая облицовка стен, столбов, пилястр и откосов (без карнизных, плинтусных и угловых плиток) без установки плиток туалетного гарнитура на клее из сухих смесей: по кирпичу и бетону (100 м2 поверхности облицовки) НР (1359 руб.): 105% от ФОТ (1294 руб.) СП (712 руб.): 55% от ФОТ (1294 руб.) | 1,067 106,7 / 100 | 10419,63 1199,12 | 28,83 14,37 | 11118 | 1279 | 31 15 | 159.67 | 170.37
176 | ТЕР09-06-001-02 Приказ Минстроя России от 28.02.17 №315/пр | Монтаж: лотков, решеток, затворов из полосовой и тонколистовой стали КР2 лист 13 (1 т конструкций) НР (290 руб.): 90% от ФОТ (322 руб.) СП (274 руб.): 85% от ФОТ (322 руб.) | 0,907267 (4,31*(3,72+5,1)+2,32*(16,6+13,92)+5,92*(16,36+13,72)+2,32*(27,72+26,72)+0,785*(76,11+74,81)+0,18*(6+4)+4,31*(4,74+1,7)+2,32*(14,53+9,06)+(5,81+14,51)*5,92+(11,62+29,06)*2,32+(62,52+33,28)*0,785+(6+2)*0,18)/1000 | 569,56 354,01 | 131,9 1,33 | 517 | 321 | 120 1 | 50.79 | 46.08
177 | ТССЦ-201-0590 Приказ Минстроя России от 28.02.17 №275/пр | Переплеты оконные, нестандартные, жалюзийные и защитные решетки из горячекатаных, холодногнутых профилей и труб (т) | 0,907267 (4,31*(3,72+5,1)+2,32*(16,6+13,92)+5,92*(16,36+13,72)+2,32*(27,72+26,72)+0,785*(76,11+74,81)+0,18*(6+4)+4,31*(4,74+1,7)+2,32*(14,53+9,06)+(5,81+14,51)*5,92+(11,62+29,06)*2,32+(62,52+33,28)*0,785+(6+2)*0,18)/1000 | 12877 |  | 11683
Бетонная вентшахта АР1 лист 2
178 | ТЕР15-02-036-01 Приказ Минстроя России от 28.02.17 №321/пр | Штукатурка по сетке без устройства каркаса: улучшенная стен (100 м2 оштукатуриваемой поверхности) НР (125 руб.): 105% от ФОТ (119 руб.) СП (65 руб.): 55% от ФОТ (119 руб.) | 0,12 12 / 100 | 5788,08 975,92 | 50,51 15,55 | 695 | 117 | 6 2 | 129.95 | 15.59
179 | ТЕР15-04-005-03 Приказ Минстроя России от 28.02.17 №321/пр | Окраска поливинилацетатными водоэмульсионными составами улучшенная: по штукатурке стен (100 м2 окрашиваемой поверхности) НР (40 руб.): 105% от ФОТ (38 руб.) СП (21 руб.): 55% от ФОТ (38 руб.) | 0,12 12 / 100 | 1582,96 314,46 | 12,91 0,22 | 190 | 38 | 2 | 42.9 | 5.15
Лм1 КР1 лист 23
180 | ТЕР06-01-001-01 Приказ Минстроя России от 28.02.17 №312/пр | Устройство бетонной подготовки (100 м3 бетона, бутобетона и железобетона в деле) НР (20 руб.): 105% от ФОТ (19 руб.) СП (12 руб.): 65% от ФОТ (19 руб.) | 0,014 1,4 / 100 | 54923,29 1148,4 | 1550,4 199,26 | 769 | 16 | 22 3 | 180 | 2.52
181 | ТССЦ-401-0061 Приказ Минстроя России от 28.02.17 №277/пр | Бетон тяжелый, крупность заполнителя: 20 мм, класс В3,5 (М50) (м3) | -1.428 | 487 |  | -695
182 | ТССЦ-401-0063 Приказ Минстроя России от 28.02.17 №277/пр | Бетон тяжелый, крупность заполнителя: 20 мм, класс В7,5 (М100) (м3) | 1.428 | 483 |  | 690
183 | ТЕР06-01-001-19 Приказ Минстроя России от 28.02.17 №312/пр | Устройство Лестницы Лм1 (100 м3 бетона, бутобетона и железобетона в деле) НР (119 руб.): 105% от ФОТ (113 руб.) СП (73 руб.): 65% от ФОТ (113 руб.) | 0,03 3 / 100 | 143035,58 3434,74 | 3559,72 346,09 | 4291 | 103 | 107 10 | 451.94 | 13.56
184 | ТЕР10-01-034-03 Приказ Минстроя России от 28.02.17 №316/пр | Установка в жилых и общественных зданиях оконных блоков из ПВХ профилей: поворотных (откидных, поворотно-откидных) с площадью проема до 2 м2 одностворчатых Ок7 ( с учетом фиксаторов и замков) (100 м2 проемов) НР (63 руб.): 118% от ФОТ (53 руб.) СП (33 руб.): 63% от ФОТ (53 руб.) | 0,033872 (2*1,46*1,16) / 100 | 109667,11 1544,97 | 487,62 19,48 | 3715 | 52 | 17 1 | 216.08 | 7.32
185 | ТЕР26-01-036-02 Приказ Минстроя России от 28.02.17 №332/пр | Изоляция изделиями из волокнистых и зернистых материалов с креплением на клее и дюбелями холодных поверхностей: внутренних стен и перегородок (100 м2 поверхности) НР (74 руб.): 100% от ФОТ (74 руб.) СП (52 руб.): 70% от ФОТ (74 руб.) | 0,7863 78,63 / 100 | 145,9 94,09 | 8,36 0,33 | 115 | 74 | 7 | 13.96 | 10.98
186 | ТССЦ-401-0066 Приказ Минстроя России от 28.02.17 №277/пр | Бетон тяжелый, крупность заполнителя: 20 мм, класс В15 (М200) (м3) | -3,045 | 539 |  | -1641
187 | ТССЦ-401-0069 Приказ Минстроя России от 28.02.17 №277/пр | Бетон тяжелый, крупность заполнителя: 20 мм, класс В25 (М350) (м3) | 3.045 | 674 |  | 2052
188 | ТССЦ-204-0100 Приказ Минстроя России от 28.02.17 №275/пр | Горячекатаная арматурная сталь класса: А-I, А-II, А-III (т) | -0,405 | 5650 |  | -2288
189 | ТССЦ-204-0022 Приказ Минстроя России от 28.02.17 №275/пр | Горячекатаная арматурная сталь периодического профиля класса: А-III, диаметром 12 мм (т) | 0.3098 | 6965 |  | 2158
190 | ТССЦ-204-0020 Приказ Минстроя России от 28.02.17 №275/пр | Горячекатаная арматурная сталь периодического профиля класса: А-III, диаметром 8 мм (т) | 0.0346 | 7402 |  | 256
191 | ТССЦ-204-0097 Приказ Минстроя России от 28.02.17 №275/пр | Сетка сварная из холоднотянутой проволоки 4-5 мм (т) | 0.026 | 8780.09 |  | 228
Раздел 4. Лестницы, крыльца
Крыльцо монолитное КР1 лист 26
192 | ТЕР06-01-001-19 Приказ Минстроя России от 28.02.17 №312/пр | Устройство фундаментных плит железобетонных: с ребрами вверх крыльца монолитные КР1 лист 25 (100 м3 бетона, бутобетона и железобетона в деле) НР (1731 руб.): 105% от ФОТ (1649 руб.) СП (1072 руб.): 65% от ФОТ (1649 руб.) | 0,436 (12,4+10,7+6,8+10,3+3,4) / 100 | 143035,58 3434,74 | 3559,72 346,09 | 62364 | 1498 | 1552 151 | 451.94 | 197.05
193 | ТССЦ-401-0066 Приказ Минстроя России от 28.02.17 №277/пр | Бетон тяжелый, крупность заполнителя: 20 мм, класс В15 (М200) (м3) | -44,25 | 539 |  | -23851
194 | ТССЦ-204-0100 Приказ Минстроя России от 28.02.17 №275/пр | Горячекатаная арматурная сталь класса: А-I, А-II, А-III (т) | -5,886 | 5650 |  | -33256
195 | ТССЦ-401-0069 Приказ Минстроя России от 28.02.17 №277/пр | Бетон тяжелый, крупность заполнителя: 20 мм, класс В25 (М350) (м3) | 44.25 | 674 |  | 29825
196 | ТССЦ-204-0110 Приказ Минстроя России от 28.02.17 №275/пр | Горячекатанная арматурная сталь класса А500 С, диаметром: 10 мм (т) | 4,9168 (806,6+67,8+153,7+45+701,9+59,4+138,8+45+701,9+59,4+138,8+45+444,7+49,6+96,1+45+676,3+39,1+106,8+157,6+222+16,1+55,2+45)/1000 | 10565.61 |  | 51949
197 | ТССЦ-204-0001 Приказ Минстроя России от 28.02.17 №275/пр | Горячекатаная арматурная сталь гладкая класса А-I, диаметром: 6 мм (т) | 0,0518 (12,6+11,4+7,9+15,4+4,5)/1000 | 7419 |  | 384
198 | ТССЦ-204-0030 Приказ Минстроя России от 28.02.17 №275/пр | Проволока арматурная из низкоуглеродистой стали Вр-I, диаметром: 5 мм (т) | 0,0928 (36,6+23+18,7+14,5)/1000 | 7171 |  | 665
199 | ТССЦ-204-0034 Приказ Минстроя России от 28.02.17 №275/пр | Надбавки к ценам заготовок за сборку и сварку каркасов и сеток: плоских, диаметром 5-6 мм (т) | 0,0928 (36,6+23+18,7+14,5)/1000 | 2477 |  | 230
200 | ТЕР06-01-001-16 Приказ Минстроя России от 28.02.17 №312/пр | Устройство фундаментных плит железобетонных: плоских Пандус КР 1 лист 27 (100 м3 бетона, бутобетона и железобетона в деле) НР (358 руб.): 105% от ФОТ (341 руб.) СП (222 руб.): 65% от ФОТ (341 руб.) | 0,185 (8,3+10,2) / 100 | 105192,27 1538 | 2497,3 301,5 | 19461 | 285 | 462 56 | 220.66 | 40.82
201 | ТССЦ-401-0066 Приказ Минстроя России от 28.02.17 №277/пр | Бетон тяжелый, крупность заполнителя: 20 мм, класс В15 (М200) (м3) | -18,78 | 539 |  | -10122
202 | ТССЦ-204-0100 Приказ Минстроя России от 28.02.17 №275/пр | Горячекатаная арматурная сталь класса: А-I, А-II, А-III (т) | -1,499 | 5650 |  | -8469
203 | ТССЦ-401-0069 Приказ Минстроя России от 28.02.17 №277/пр | Бетон тяжелый, крупность заполнителя: 20 мм, класс В25 (М350) (м3) | 18.78 | 674 |  | 12658
204 | ТССЦ-204-0110 Приказ Минстроя России от 28.02.17 №275/пр | Горячекатанная арматурная сталь класса А500 С, диаметром: 10 мм (т) | 2,0267 (540,5+86,7+135,2+135+666,5+96,5+163,7+202,6)/1000 | 10565.61 |  | 21413
205 | ТССЦ-204-0001 Приказ Минстроя России от 28.02.17 №275/пр | Горячекатаная арматурная сталь гладкая класса А-I, диаметром: 6 мм (т) | 0,0245 (11,1+13,4)/1000 | 7419 |  | 182
Устройство ограждения КР2-13
206 | ТЕР12-01-012-01 Приказ Минстроя России от 28.02.17 №318/пр | Устройство ограждения КР2-13 (100 м ограждения) НР (143 руб.): 120% от ФОТ (119 руб.) СП (77 руб.): 65% от ФОТ (119 руб.) | 2,3119 (15,28+13,29+7,33+57,87+59,9+12,1+22,5+4+3+17,6+7,32+11) / 100 | 3451,39 48,29 | 53,67 3,21 | 7979 | 112 | 124 7 | 6.67 | 15.42
М/к крылец КР1 лист 28
207 | ТЕР09-03-030-01 Приказ Минстроя России от 28.02.17 №315/пр | Монтаж площадок с настилом и ограждением из листовой, рифленой, просечной и круглой стали (1 т конструкций) НР (2339 руб.): 90% от ФОТ (2599 руб.) СП (2209 руб.): 85% от ФОТ (2599 руб.) | 7,506 (241,4+15,07+725,46+4398,03+1013,59+323,64+248,28+79,76+460,77)/1000 | 986,8 293,87 | 603,5 52,39 | 7407 | 2206 | 4530 393 | 39.13 | 293.71
208 | ТССЦ-201-0755 Приказ Минстроя России от 28.02.17 №275/пр | Отдельные конструктивные элементы зданий и сооружений с преобладанием: горячекатаных профилей, средняя масса сборочной единицы до 0,1 т (т) | 7.506 | 8914 |  | 66908
Отделка крылец, КР2 лист 13,14
209 | ТЕР12-01-015-03 Приказ Минстроя России от 28.02.17 №318/пр | Устройство пароизоляции: прокладочной в один слой (100 м2 изолируемой поверхности) НР (26 руб.): 120% от ФОТ (22 руб.) СП (14 руб.): 65% от ФОТ (22 руб.) | 0,379 (17,0+7,3+8,5+5,1) / 100 | 938,51 56,06 | 30,95 1,44 | 356 | 21 | 12 1 | 7.84 | 2.97
210 | ТЕР12-01-023-01 Приказ Минстроя России от 28.02.17 №318/пр | Устройство кровли из профнастила по готовым прогонам: простая кровля (100 м2 кровли) НР (127 руб.): 120% от ФОТ (106 руб.) СП (69 руб.): 65% от ФОТ (106 руб.) | 0,379 (17,0+7,3+8,5+5,1) / 100 | 10057,66 272,02 | 109,98 8,75 | 3812 | 103 | 42 3 | 38.53 | 14.6
211 | ТССЦ-101-4136 Приказ Минстроя России от 28.02.17 №274/пр | Металлочерепица «Монтеррей» (м2) | -46,24 | 74.8 |  | -3459
212 | ТССЦ-101-4269 Приказ Минстроя России от 28.02.17 №274/пр | Профилированный лист оцинкованный окрашенный: Н57-750-0,8 (т) | 0,342176 7,4*46,24/1000 | 10200 |  | 3490
213 | ТЕР16-07-002-01 Приказ Минстроя России от 28.02.17 №322/пр | Установка воронок водосточных, (1 воронка) НР (120 руб.): 128% от ФОТ (94 руб.) СП (78 руб.): 83% от ФОТ (94 руб.) | 4 1+1+1+1 | 386,35 23,49 | 14,8 0,11 | 1545 | 94 | 59 | 2.94 | 11.76
214 | ТЕР12-01-009-02 Приказ Минстроя России от 28.02.17 №318/пр | Устройство желобов: подвесных (100 м желобов) НР (47 руб.): 120% от ФОТ (39 руб.) СП (25 руб.): 65% от ФОТ (39 руб.) | 0,18 (6,8+4,4+4,3+2,5) / 100 | 8303,7 218,93 | 21,88 1,77 | 1495 | 39 | 4 | 31.41 | 5.65
215 | ТЕР12-01-009-01 Приказ Минстроя России от 28.02.17 №318/пр | Устройство желобов: настенных (100 м желобов) НР (104 руб.): 120% от ФОТ (87 руб.) СП (57 руб.): 65% от ФОТ (87 руб.) | 0,142 (4,2+3+4+3) / 100 | 22752,37 590,71 | 281,99 23,36 | 3231 | 84 | 40 3 | 84.75 | 12.03
Раздел 5. Кровля
КР2-лист 9 S=818,46
216 | ТЕР12-01-015-03 Приказ Минстроя России от 28.02.17 №318/пр | Устройство пароизоляции: прокладочной в один слой (100 м2 изолируемой поверхности) НР (565 руб.): 120% от ФОТ (471 руб.) СП (306 руб.): 65% от ФОТ (471 руб.) | 8,1846 818,46 / 100 | 938,51 56,06 | 30,95 1,44 | 7681 | 459 | 253 12 | 7.84 | 64.17
217 | ТССЦ-101-0856 Приказ Минстроя России от 28.02.17 №274/пр | Рубероид кровельный с пылевидной посыпкой марки РКП-350б (м2) | -900,3 | 6.2 |  | -5582
218 | ТССЦ-101-6061 Приказ Минстроя России от 28.02.17 №274/пр | Биполь: ЭПП (м2) | 900.3 | 14.84 |  | 13360
219 | ТЕР12-01-013-03 Приказ Минстроя России от 28.02.17 №318/пр | Утепление покрытий плитами: из минеральной ваты или перлита на битумной мастике в один слой (100 м2 утепляемого покрытия) НР (3540 руб.): 120% от ФОТ (2950 руб.) СП (1918 руб.): 65% от ФОТ (2950 руб.) | 8,1846 818,46 / 100 | 3801,55 354,3 | 129,12 6,09 | 31114 | 2900 | 1057 50 | 45.54 | 372.73
220 | ТССЦ-104-0004 Приказ Минстроя России от 28.02.17 №274/пр | Плиты из минеральной ваты: на синтетическом связующем М-125 (ГОСТ 9573-96) (м3) | -50,58 | 396 |  | -20030
221 | ТЕР12-01-013-04 Приказ Минстроя России от 28.02.17 №318/пр | Утепление покрытий плитами: на каждый последующий слой добавлять к расценке 12-01-013-03 (100 м2 утепляемого покрытия) (ПЗ=2 (ОЗП=2; ЭМ=2 к расх.; ЗПМ=2; МАТ=2 к расх.; ТЗ=2; ТЗМ=2)) НР (5508 руб.): 120% от ФОТ (4590 руб.) СП (2984 руб.): 65% от ФОТ (4590 руб.) | 8,1846 818,46 / 100 | 7052,7 548,64 | 246,72 12,18 | 57724 | 4490 | 2019 100 | 70.52 | 577.18
222 | ТССЦ-104-0004 Приказ Минстроя России от 28.02.17 №274/пр | Плиты из минеральной ваты: на синтетическом связующем М-125 (ГОСТ 9573-96) (м3) | -101,2 | 396 |  | -40075
223 | ТССЦ-104-0730 Приказ Минстроя России от 28.02.17 №274/пр | Плиты минераловатные на синтетическом связующем Техно (ТУ 5762-043-17925162-2006), марки: ТЕХНОРУФ В50 (м3) | 50.58 | 1116.25 |  | 56460
224 | ТССЦ-104-0725 Приказ Минстроя России от 28.02.17 №274/пр | Плиты минераловатные на синтетическом связующем Техно (ТУ 5762-043-17925162-2006), марки: ТЕХНОРУФ Н40 (м3) | 101.2 | 810.37 |  | 82009
225 | ТЕР12-01-015-03 Приказ Минстроя России от 28.02.17 №318/пр | Устройство пароизоляции: прокладочной в один слой (100 м2 изолируемой поверхности) НР (565 руб.): 120% от ФОТ (471 руб.) СП (306 руб.): 65% от ФОТ (471 руб.) | 8,1846 818,46 / 100 | 938,51 56,06 | 30,95 1,44 | 7681 | 459 | 253 12 | 7.84 | 64.17
226 | ТЕР12-01-014-02 Приказ Минстроя России от 28.02.17 №318/пр | Утепление покрытий: керамзитом 50-280мм (1 м3 утеплителя) НР (3654 руб.): 120% от ФОТ (3045 руб.) СП (1979 руб.): 65% от ФОТ (3045 руб.) | 135,0459 818,46*(0,050+0,280)/2 | 174,88 19,4 | 29,82 3,15 | 23617 | 2620 | 4027 425 | 3.04 | 410.54
227 | ТЕР12-01-017-01 Приказ Минстроя России от 28.02.17 №318/пр | Устройство выравнивающих стяжек: цементно-песчаных толщиной 15 мм (100 м2 стяжки) НР (2064 руб.): 120% от ФОТ (1720 руб.) СП (1118 руб.): 65% от ФОТ (1720 руб.) | 8,1846 818,46 / 100 | 969,8 192,17 | 188,63 17,93 | 7937 | 1573 | 1544 147 | 27.22 | 222.78
228 | 402-0004 | Раствор готовый кладочный цементный марки: 100 (м3) | -12,52 | 361 |  | -4520
229 | ТЕР12-01-017-02 Приказ Минстроя России от 28.02.17 №318/пр | Устройство выравнивающих стяжек: на каждый 1 мм изменения толщины добавлять или исключать к расценке 12-01-017-01 (100 м2 стяжки) (50мм ПЗ=35 (ОЗП=35; ЭМ=35 к расх.; ЗПМ=35; МАТ=35 к расх.; ТЗ=35; ТЗМ=35)) НР (2522 руб.): 120% от ФОТ (2102 руб.) СП (1366 руб.): 65% от ФОТ (2102 руб.) | 8,1846 818,46 / 100 | 1627,85 247,1 | 92,05 9,8 | 13323 | 2022 | 753 80 | 35 | 286.46
230 | 402-0004 | Раствор готовый кладочный цементный марки: 100 (м3) | -29,22 | 361 |  | -10548
231 | ТССЦ-402-0005 Приказ Минстроя России от 28.02.17 №277/пр | Раствор готовый кладочный цементный марки: 150 (м3) | 41,74 12,52+29,22 | 412 |  | 17197
232 | ТЕР08-02-007-01 Приказ Минстроя России от 28.02.17 №314/пр | Армирование кладки стен и других конструкций (1 т металлических изделий) НР (899 руб.): 122% от ФОТ (737 руб.) СП (590 руб.): 80% от ФОТ (737 руб.) | 1,767874 2,16*818,46/1000 | 6109,09 414,25 | 44,84 2,55 | 10800 | 732 | 79 5 | 63.73 | 112.67
233 | 204-0069 | Арматурные сетки сварные (т) | -1,768
234 | ТССЦ-101-3892 Приказ Минстроя России от 28.02.17 №274/пр | Сетка сварная из арматурной проволоки диаметром: 5,0 мм, без покрытия, 150х150 мм (м2) | 818.46 | 14.3 |  | 11704
235 | ТЕР12-01-016-02 Приказ Минстроя России от 28.02.17 №318/пр | Огрунтовка оснований из бетона или раствора под водоизоляционный кровельный ковер: готовой эмульсией битумной (100 м2 кровли) НР (197 руб.): 120% от ФОТ (164 руб.) СП (107 руб.): 65% от ФОТ (164 руб.) | 8,1846 818,46 / 100 | 113,31 20,02 | 3.29 | 927 | 164 | 27 | 2.8 | 22.92
236 | ТССЦ-101-1780 Приказ Минстроя России от 28.02.17 №274/пр | Эмульсия битумная для гидроизоляционных работ (т) | -0,3683 | 2000 |  | -737
237 | ТССЦ-113-2221 Приказ Минстроя России от 28.02.17 №274/пр | Праймер битумный производства «Техно-Николь» (т) | 0.3683 | 11885 |  | 4377
238 | ТЕР12-01-002-09 Приказ Минстроя России от 28.02.17 №318/пр | Устройство кровель плоских из наплавляемых материалов: в два слоя (100 м2 кровли) НР (1106 руб.): 120% от ФОТ (922 руб.) СП (599 руб.): 65% от ФОТ (922 руб.) | 8,1846 818,46 / 100 | 10012,87 110,43 | 41,35 2,21 | 81951 | 904 | 338 18 | 14.36 | 117.53
239 | ТССЦ-101-1962 Приказ Минстроя России от 28.02.17 №274/пр | Изопласт: П ЭПП-4,0 (м2) | -949,4 | 38.4 |  | -36457
240 | ТССЦ-101-1961 Приказ Минстроя России от 28.02.17 №274/пр | Изопласт: К ЭКП-4,5 (м2) | -933 | 45.2 |  | -42172
241 | ТССЦ-101-4702 Приказ Минстроя России от 28.02.17 №274/пр | Техноэласт: ЭПП (м2) | 949.4 | 24.94 |  | 23678
242 | ТССЦ-101-4703 Приказ Минстроя России от 28.02.17 №274/пр | Техноэласт: ЭКП (м2) | 933 | 29.17 |  | 27216
Дополнительные слои гидроизоляции КР2 лист 9
243 | ТЕР12-01-004-02 Приказ Минстроя России от 28.02.17 №318/пр | Устройство примыканий рулонных и мастичных кровель к стенам и парапетам высотой: более 600 мм с одним фартуком (100 м примыканий) НР (2566 руб.): 120% от ФОТ (2138 руб.) СП (1390 руб.): 65% от ФОТ (2138 руб.) | 5,931667 (249/(0,6+0,3)+189,9/0,6) / 100 | 8220,8 356,42 | 159,32 3,99 | 48763 | 2114 | 945 24 | 47.46 | 281.52
244 | ТССЦ-101-1746 Приказ Минстроя России от 28.02.17 №274/пр | Рубероид кровельный с мелкой посыпкой РМ-350 (м2) | -1121 | 6.48 |  | -7264
245 | ТССЦ-101-4702 Приказ Минстроя России от 28.02.17 №274/пр | Техноэласт: ЭПП (м2) | 249 | 24.94 |  | 6210
246 | ТССЦ-101-4703 Приказ Минстроя России от 28.02.17 №274/пр | Техноэласт: ЭКП (м2) | 189.9 | 29.17 |  | 5539
247 | ТЕР12-01-013-03 Приказ Минстроя России от 28.02.17 №318/пр | Утепление покрытий плитами: из минеральной ваты или перлита на битумной мастике в один слой (100 м2 утепляемого покрытия) НР (28 руб.): 120% от ФОТ (23 руб.) СП (15 руб.): 65% от ФОТ (23 руб.) | 0,064 6,4 / 100 | 3801,55 354,3 | 129,12 6,09 | 243 | 23 | 8 | 45.54 | 2.91
248 | ТССЦ-104-0004 Приказ Минстроя России от 28.02.17 №274/пр | Плиты из минеральной ваты: на синтетическом связующем М-125 (ГОСТ 9573-96) (м3) | -0,3955 | 396 |  | -157
249 | ТЕР12-01-013-04 Приказ Минстроя России от 28.02.17 №318/пр | Утепление покрытий плитами: на каждый последующий слой добавлять к расценке 12-01-013-03 (100 м2 утепляемого покрытия) НР (22 руб.): 120% от ФОТ (18 руб.) СП (12 руб.): 65% от ФОТ (18 руб.) | 0,064 6,4 / 100 | 3526,35 274,32 | 123,36 6,09 | 226 | 18 | 8 | 35.26 | 2.26
250 | ТССЦ-104-0004 Приказ Минстроя России от 28.02.17 №274/пр | Плиты из минеральной ваты: на синтетическом связующем М-125 (ГОСТ 9573-96) (м3) | -0,3955 | 396 |  | -157
251 | ТССЦ-104-0721 Приказ Минстроя России от 28.02.17 №274/пр | Плиты минераловатные на синтетическом связующем Техно (ТУ 5762-043-17925162-2006), марки: ТЕХНОВЕНТ ЭКСТРА (м3) | 0,791 2*0,3955 | 687.98 |  | 544
252 | ТЕР09-03-029-01 Приказ Минстроя России от 28.02.17 №315/пр | Монтаж лестниц прямолинейных и криволинейных, пожарных с ограждением АР2 16 (1 т конструкций) НР (168 руб.): 90% от ФОТ (187 руб.) СП (159 руб.): 85% от ФОТ (187 руб.) | 0,6 2*0,3 | 1001,41 248,93 | 663,05 62,55 | 601 | 149 | 398 38 | 32.37 | 19.42
253 | ТССЦ-201-0650 Приказ Минстроя России от 28.02.17 №275/пр | Ограждения лестничных проемов, лестничные марши, пожарные лестницы (т) | 0.6 | 7571 |  | 4543
254 | ТЕР16-07-002-01 Приказ Минстроя России от 28.02.17 №322/пр | Установка воронок водосточных, аэраторов (1 воронка) НР (424 руб.): 128% от ФОТ (331 руб.) СП (275 руб.): 83% от ФОТ (331 руб.) | 14 3+8+3 | 386,35 23,49 | 14,8 0,11 | 5409 | 329 | 207 2 | 2.94 | 41.16
255 | ТССЦ-301-3302 Приказ Минстроя России от 28.02.17 №276/пр | Воронка водосточная: диаметром 100 мм (шт.) | -14 | 344 |  | -4816
256 | ТССЦ-101-6202 Приказ Минстроя России от 28.02.17 №274/пр | Аэратор пластиковый для плоских кровель 160*460 (шт.) | 14 3+8+3 | 194.79 |  | 2727
257 | ТЕР12-01-009-02 Приказ Минстроя России от 28.02.17 №318/пр | Устройство желобов: подвесных (100 м желобов) НР (31 руб.): 120% от ФОТ (26 руб.) СП (17 руб.): 65% от ФОТ (26 руб.) | 0,12 (4*3) / 100 | 8303,7 218,93 | 21,88 1,77 | 996 | 26 | 3 | 31.41 | 3.77
258 | ТЕР12-01-010-01 Приказ Минстроя России от 28.02.17 №318/пр | Устройство мелких покрытий (брандмауэры, парапеты, свесы и т.п.) из листовой оцинкованной стали (100 м2 покрытия) НР (14 руб.): 120% от ФОТ (12 руб.) СП (8 руб.): 65% от ФОТ (12 руб.) | 0,015 (3*0,5) / 100 | 12479,05 785,87 | 22,59 2,21 | 187 | 12 |  | 112.75 | 1.69
Кровля в осях 4-5/А-А-29,35 м2 КР2 лист 9, АР1 лист 13
259 | ТЕР12-01-015-03 Приказ Минстроя России от 28.02.17 №318/пр | Устройство пароизоляции: прокладочной в один слой (100 м2 изолируемой поверхности) НР (19 руб.): 120% от ФОТ (16 руб.) СП (10 руб.): 65% от ФОТ (16 руб.) | 0,2935 29,35 / 100 | 938,51 56,06 | 30,95 1,44 | 275 | 16 | 9 | 7.84 | 2.3
260 | ТССЦ-101-0856 Приказ Минстроя России от 28.02.17 №274/пр | Рубероид кровельный с пылевидной посыпкой марки РКП-350б (м2) | -32.29 | 6.2 |  | -200
261 | ТССЦ-101-6061 Приказ Минстроя России от 28.02.17 №274/пр | Биполь: ЭПП (м2) | 32.29 | 14.84 |  | 479
262 | ТЕР12-01-013-03 Приказ Минстроя России от 28.02.17 №318/пр | Утепление покрытий плитами: из минеральной ваты или перлита на битумной мастике в один слой (100 м2 утепляемого покрытия) НР (127 руб.): 120% от ФОТ (106 руб.) СП (69 руб.): 65% от ФОТ (106 руб.) | 0,2935 29,35 / 100 | 3801,55 354,3 | 129,12 6,09 | 1116 | 104 | 38 2 | 45.54 | 13.37
263 | ТССЦ-104-0004 Приказ Минстроя России от 28.02.17 №274/пр | Плиты из минеральной ваты: на синтетическом связующем М-125 (ГОСТ 9573-96) (м3) | -1,814 | 396 |  | -718
264 | ТЕР12-01-013-04 Приказ Минстроя России от 28.02.17 №318/пр | Утепление покрытий плитами: на каждый последующий слой добавлять к расценке 12-01-013-03 (100 м2 утепляемого покрытия) (ПЗ=2 (ОЗП=2; ЭМ=2 к расх.; ЗПМ=2; МАТ=2 к расх.; ТЗ=2; ТЗМ=2)) НР (198 руб.): 120% от ФОТ (165 руб.) СП (107 руб.): 65% от ФОТ (165 руб.) | 0,2935 29,35 / 100 | 7052,7 548,64 | 246,72 12,18 | 2070 | 161 | 72 4 | 70.52 | 20.7
265 | ТССЦ-104-0004 Приказ Минстроя России от 28.02.17 №274/пр | Плиты из минеральной ваты: на синтетическом связующем М-125 (ГОСТ 9573-96) (м3) | -3.628 | 396 |  | -1437
266 | ТССЦ-104-0730 Приказ Минстроя России от 28.02.17 №274/пр | Плиты минераловатные на синтетическом связующем Техно (ТУ 5762-043-17925162-2006), марки: ТЕХНОРУФ В50 (м3) | 1.814 | 1116.25 |  | 2025
267 | ТССЦ-104-0725 Приказ Минстроя России от 28.02.17 №274/пр | Плиты минераловатные на синтетическом связующем Техно (ТУ 5762-043-17925162-2006), марки: ТЕХНОРУФ Н40 (м3) | 3.628 | 810.37 |  | 2940
268 | ТЕР12-01-015-03 Приказ Минстроя России от 28.02.17 №318/пр | Устройство пароизоляции: прокладочной в один слой (100 м2 изолируемой поверхности) НР (19 руб.): 120% от ФОТ (16 руб.) СП (10 руб.): 65% от ФОТ (16 руб.) | 0,2935 29,35 / 100 | 938,51 56,06 | 30,95 1,44 | 275 | 16 | 9 | 7.84 | 2.3
269 | ТЕР12-01-014-02 Приказ Минстроя России от 28.02.17 №318/пр | Утепление покрытий: керамзитом 50-280мм (1 м3 утеплителя) НР (122 руб.): 120% от ФОТ (102 руб.) СП (66 руб.): 65% от ФОТ (102 руб.) | 4,54925 29,35*(0,050+0,26)/2 | 174,88 19,4 | 29,82 3,15 | 796 | 88 | 136 14 | 3.04 | 13.83
270 | ТЕР12-01-017-01 Приказ Минстроя России от 28.02.17 №318/пр | Устройство выравнивающих стяжек: цементно-песчаных толщиной 15 мм (100 м2 стяжки) НР (73 руб.): 120% от ФОТ (61 руб.) СП (40 руб.): 65% от ФОТ (61 руб.) | 0,2935 29,35 / 100 | 969,8 192,17 | 188,63 17,93 | 285 | 56 | 55 5 | 27.22 | 7.99
271 | 402-0004 | Раствор готовый кладочный цементный марки: 100 (м3) | -0.4491 | 361 |  | -162
272 | ТЕР12-01-017-02 Приказ Минстроя России от 28.02.17 №318/пр | Устройство выравнивающих стяжек: на каждый 1 мм изменения толщины добавлять или исключать к расценке 12-01-017-01 (100 м2 стяжки) (50мм ПЗ=35 (ОЗП=35; ЭМ=35 к расх.; ЗПМ=35; МАТ=35 к расх.; ТЗ=35; ТЗМ=35)) НР (91 руб.): 120% от ФОТ (76 руб.) СП (49 руб.): 65% от ФОТ (76 руб.) | 0,2935 29,35 / 100 | 1627,85 247,1 | 92,05 9,8 | 478 | 73 | 27 3 | 35 | 10.27
273 | 402-0004 | Раствор готовый кладочный цементный марки: 100 (м3) | -1.048 | 361 |  | -378
274 | ТССЦ-402-0005 Приказ Минстроя России от 28.02.17 №277/пр | Раствор готовый кладочный цементный марки: 150 (м3) | 1,4971 0,4491+1,048 | 412 |  | 617
275 | ТЕР08-02-007-01 Приказ Минстроя России от 28.02.17 №314/пр | Армирование кладки стен и других конструкций (1 т металлических изделий) НР (32 руб.): 122% от ФОТ (26 руб.) СП (21 руб.): 80% от ФОТ (26 руб.) | 0,063396 2,16*29,35/1000 | 6109,09 414,25 | 44,84 2,55 | 387 | 26 | 3 | 63.73 | 4.04
276 | 204-0069 | Арматурные сетки сварные (т) НР 122% от ФОТ СП 80% от ФОТ | -0.0634 | 5650 |  | -358
277 | ТССЦ-101-3892 Приказ Минстроя России от 28.02.17 №274/пр | Сетка сварная из арматурной проволоки диаметром: 5,0 мм, без покрытия, 150х150 мм (м2) | 29.35 | 14.3 |  | 420
278 | ТЕР12-01-016-02 Приказ Минстроя России от 28.02.17 №318/пр | Огрунтовка оснований из бетона или раствора под водоизоляционный кровельный ковер: готовой эмульсией битумной (100 м2 кровли) НР (7 руб.): 120% от ФОТ (6 руб.) СП (4 руб.): 65% от ФОТ (6 руб.) | 0,2935 29,35 / 100 | 113,31 20,02 | 3.29 | 33 | 6 | 1 | 2.8 | 0.82
279 | ТССЦ-101-1780 Приказ Минстроя России от 28.02.17 №274/пр | Эмульсия битумная для гидроизоляционных работ (т) | -0,0132 | 2000 |  | -26
280 | ТССЦ-113-2221 Приказ Минстроя России от 28.02.17 №274/пр | Праймер битумный производства «Техно-Николь» (т) | 0.0132 | 11885 |  | 157
281 | ТЕР12-01-002-09 Приказ Минстроя России от 28.02.17 №318/пр | Устройство кровель плоских из наплавляемых материалов: в два слоя (100 м2 кровли) НР (40 руб.): 120% от ФОТ (33 руб.) СП (21 руб.): 65% от ФОТ (33 руб.) | 0,2935 29,35 / 100 | 10012,87 110,43 | 41,35 2,21 | 2939 | 32 | 12 1 | 14.36 | 4.21
282 | ТССЦ-101-1962 Приказ Минстроя России от 28.02.17 №274/пр | Изопласт: П ЭПП-4,0 (м2) | -34,05 | 38.4 |  | -1308
283 | ТССЦ-101-1961 Приказ Минстроя России от 28.02.17 №274/пр | Изопласт: К ЭКП-4,5 (м2) | -33,46 | 45.2 |  | -1512
284 | ТССЦ-101-4702 Приказ Минстроя России от 28.02.17 №274/пр | Техноэласт: ЭПП (м2) | 34.05 | 24.94 |  | 849
285 | ТССЦ-101-4724 Приказ Минстроя России от 28.02.17 №274/пр | Техноэласт: Пламя-Стоп ЭКП (м2) | 33.46 | 29.37 |  | 983
Вентиляционные шахты ВШ-1 - ВШ-4, ВШ-5-ВШ-9 выход на кровле КР2 лист 17,18
286 | ТЕР08-02-002-03 Приказ Минстроя России от 28.02.17 №314/пр | Кладка перегородок из кирпича: армированных толщиной в 1/2 кирпича при высоте этажа до 4 м (100 м2 перегородок (за вычетом проемов)) НР (1064 руб.): 122% от ФОТ (872 руб.) СП (698 руб.): 80% от ФОТ (872 руб.) | 0,708333 (8,5/0,12) / 100 | 7515,66 1186,08 | 355,02 45,5 | 5324 | 840 | 251 32 | 170.17 | 120.54
287 | ТССЦ-104-0094 Приказ Минстроя России от 28.02.17 №274/пр | Плиты из минеральной ваты: полужесткие М-160 (м3) | 7,863 78,63*0,1 | 580 |  | 4561
288 | ТЕР15-02-036-01 Приказ Минстроя России от 28.02.17 №321/пр | Штукатурка по сетке без устройства каркаса: улучшенная стен (100 м2 оштукатуриваемой поверхности) НР (490 руб.): 105% от ФОТ (467 руб.) СП (257 руб.): 55% от ФОТ (467 руб.) | 0,4711 47,11 / 100 | 5788,08 975,92 | 50,51 15,55 | 2727 | 460 | 24 7 | 129.95 | 61.22
289 | ТЕР20-02-011-01 Приказ Минстроя России от 28.02.17 №326/пр | Установка зонтов над оборудованием (1 м2 поверхности зонта) НР (261 руб.): 128% от ФОТ (204 руб.) СП (169 руб.): 83% от ФОТ (204 руб.) | 26,49 2,3+2,89+2,96+2,66+2,05*2+3,71+1,12*2+1,95+3,68 | 157,9 7,69 | 3.94 | 4183 | 204 | 104 | 1 | 26.49
290 | ТЕР09-06-001-02 Приказ Минстроя России от 28.02.17 №315/пр | Монтаж: лотков, решеток, затворов из полосовой и тонколистовой стали (1 т конструкций) НР (36 руб.): 90% от ФОТ (40 руб.) СП (34 руб.): 85% от ФОТ (40 руб.) | 0,111864 (4*0,63+3,8*0,9+4*0,31*3+4*0,71+3,8*1,25+4*0,31+4*0,72+3,8*1,3+4*0,31+6*0,51+3,8*1,06+6*0,31+4*2*0,6+3,8*0,76*2+4*0,31*2+6*0,8+3,8*1,77+6*0,31+4*0,54*2+3,8*0,84*2+4*0,31*2+4*0,59+0,71*3,8+0,31*4+1,95*8,05+10*0,54+3,8*1,38+10*0,31)/1000 | 569,56 354,01 | 131,9 1,33 | 64 | 40 | 15 | 50.79 | 5.68
291 | ТССЦ-201-0784 Приказ Минстроя России от 28.02.17 №275/пр | Конструкции металлические крепежных блоков с распорами (т) | 0,111864 (4*0,63+3,8*0,9+4*0,31*3+4*0,71+3,8*1,25+4*0,31+4*0,72+3,8*1,3+4*0,31+6*0,51+3,8*1,06+6*0,31+4*2*0,6+3,8*0,76*2+4*0,31*2+6*0,8+3,8*1,77+6*0,31+4*0,54*2+3,8*0,84*2+4*0,31*2+4*0,59+0,71*3,8+0,31*4+1,95*8,05+10*0,54+3,8*1,38+10*0,31)/1000 | 7441 |  | 832
292 | ТЕР12-01-004-02 Приказ Минстроя России от 28.02.17 №318/пр | Устройство примыканий рулонных и мастичных кровель к стенам и парапетам высотой: более 600 мм с одним фартуком (100 м примыканий) НР (250 руб.): 120% от ФОТ (208 руб.) СП (135 руб.): 65% от ФОТ (208 руб.) | 0,5776 (4,84+5,52+5,6+5,5+4,52*2+6,36+4,8*2+4,4+6,9) / 100 | 8220,8 356,42 | 159,32 3,99 | 4748 | 206 | 92 2 | 47.46 | 27.41
293 | ТЕР12-01-010-01 Приказ Минстроя России от 28.02.17 №318/пр | Устройство мелких покрытий (брандмауэры, парапеты, свесы и т.п.) из листовой оцинкованной стали (100 м2 покрытия) НР (4610 руб.): 120% от ФОТ (3842 руб.) СП (2497 руб.): 65% от ФОТ (3842 руб.) | 4,874755 ((2,3*9,5+4,84*1,4+8,59+2,89*11,94+5,52*1,6+9,79+2,96*12,22+5,6*1,62+9,95+2,66*10,99+5,5*1,59+9,77+2,05*2*8,47+4,52*2*1,31+8,03*2+3,71*15,3+6,36*1,84+11,29+1,12*4,63*2+4,8*1,39*2+8,52*2+1,95*8,05+4,4*1,27+7,81+3,68*15,21+6,9*1,99+12,25)) / 100 | 12479,05 785,87 | 22,59 2,21 | 60832 | 3831 | 110 11 | 112.75 | 549.63
Раздел 6. Проемы АР1 лист 14
Окна
294 | ТЕР10-01-034-06 Приказ Минстроя России от 28.02.17 №316/пр | Установка в жилых и общественных зданиях оконных блоков из ПВХ профилей: поворотных (откидных, поворотно-откидных) с площадью проема более 2 м2 двухстворчатых Ок1, Ок2, Ок3, Ок4, Ок5, Ок6, Ок8.( с учетом фиксаторов и замков) (100 м2 проемов) НР (1717 руб.): 118% от ФОТ (1455 руб.) СП (917 руб.): 63% от ФОТ (1455 руб.) | 1,3873 (4,26*21+3,97*2+3,36*3+2,99*1+6*2,86+2*2,56+2,99*2) / 100 | 111152,73 1041,9 | 390,48 7,31 | 154202 | 1445 | 542 10 | 145.72 | 202.16
295 | ТССЦ-203-0993 Приказ Минстроя России от 28.02.17 №275/пр | Блок оконный пластиковый: двустворчатый, с глухой и поворотно-откидной створкой, однокамерным стеклопакетом (24 мм), площадью до 3 м2 (м2) | -138,7 | 1014.22 |  | -140672
296 | ТССЦ-203-0967 Приказ Минстроя России от 28.02.17 №275/пр | Блок оконный пластиковый: двустворчатый, глухой с однокамерным стеклопакетом (24 мм), площадью до 3 м2 (ОК4,ОК5, ОК6, ОК8) (м2) | 31,25 2,99*1+2,86*6+2,56*2+2,99*2 | 928.4 |  | 29013
297 | ТССЦ-203-0968 Приказ Минстроя России от 28.02.17 №275/пр | Блок оконный пластиковый: двустворчатый, глухой с однокамерным стеклопакетом (24 мм), площадью до 3,5 м2 (ОК3) (м2) | 10,08 3*3,36 | 900.1 |  | 9073
298 | ТССЦ-203-0969 Приказ Минстроя России от 28.02.17 №275/пр | Блок оконный пластиковый: двустворчатый, глухой с однокамерным стеклопакетом (24 мм), площадью более 3,5 м2 *(ОК1,ОК2) (м2) | 97,4 21*4,26+3,97*2 | 901.18 |  | 87775
299 | ТЕР10-01-035-01 Приказ Минстроя России от 28.02.17 №316/пр | Установка подоконных досок из ПВХ: в каменных стенах толщиной до 0,51 м (100 п. м) НР (125 руб.): 118% от ФОТ (106 руб.) СП (67 руб.): 63% от ФОТ (106 руб.) | 0,7198 71,98 / 100 | 4153,39 147,69 | 13,5 0,44 | 2990 | 106 | 10 | 21.19 | 15.25
300 | ТССЦ-101-9138 | Доски подоконные ПВХ (м) | 71.98
301 | ТССЦ-101-1497 Приказ Минстроя России от 28.02.17 №274/пр | Плиты подоконные толщиной: 20 мм (м2) | 14,396 71,98*0,2 | 96.7 |  | 1392
Витражи наружные из алюминиевого профиля
302 | ТЕР09-04-010-03 Приказ Минстроя России от 28.02.17 №315/пр | Монтаж навесных панелей фасадов из герметичных стеклопакетов в пластиковой или алюминиевой обвязке (100 м2) НР (41168 руб.): 90% от ФОТ (45742 руб.) СП (38881 руб.): 85% от ФОТ (45742 руб.) | 16,151132 (5,08*24,11+1,96*24,11*2+5,08*3,91+5,08*3,59+2,09*21,85+2,09*21,31+5,08*19,91+1,96*19,91*26+1,83*19,91+1,57*19,91+1,57*19,91*2+6,1*3,91) / 100 | 3404,86 2617,34 | 772,15 214,76 | 54992 | 42273 | 12471 3469 | 322.73 | 5212.45
303 | ТССЦ-206-1372 Приказ Минстроя России от 28.02.17 №275/пр | Конструкции витражей с одинарным остеклением из алюминиевых сплавов (с нащельниками и сливами), расход алюминия 6 кг/м2 (м2) | 1615 | 710.94 |  | 1148168
304 | ТЕР15-06-005-02 Приказ Минстроя России от 28.02.17 №321/пр | Оклейка предварительно подготовленных поверхностей фотообоями: самоклеящимися Защита окон и витражей АР лист 16п.21 (100 м2 оклеиваемой поверхности) НР (1441 руб.): 105% от ФОТ (1372 руб.) СП (755 руб.): 55% от ФОТ (1372 руб.) | 4,4809 448,09 / 100 | 306,22 306,22 |  | 1372 | 1372 |  | 38.91 | 174.35
305 | Книга 1 мониторинг п. 20 Комерческое предл. фирмы ООО "Наяда-Енисей СИАЛПрайс пленки мира | Защитная пленка sparks 300 мкм+100мкм Ц=419,35 р/м2 (м2) (2кв. 2020г. Перевод в базисные цены стоимости материалов по прайс-листам МАТ = 419,35/1,2/7,89-419,35) | 4929 | 44.29 |  | 218305
306 | ТЕР15-01-050-04 Приказ Минстроя России от 28.02.17 №321/пр | Облицовка оконных и дверных откосов декоративным бумажно-слоистым пластиком или листами из синтетических материалов на клее АР лист 16 п 8 (100 м2 облицовки) НР (7061 руб.): 105% от ФОТ (6725 руб.) СП (3699 руб.): 55% от ФОТ (6725 руб.) | 5,3749 537,49 / 100 | 11248,3 1250,19 | 43,68 0,89 | 60458 | 6720 | 235 5 | 166.47 | 894.76
307 | ТЕР10-01-058-02 прим Приказ Минстроя России от 28.02.17 №316/пр | Установка москитных сеток на окна (10 шт. блоков) НР (106 руб.): 118% от ФОТ (90 руб.) СП (57 руб.): 63% от ФОТ (90 руб.) | 3,9 (21+3+2+1+6+2+2+2) / 10 | 110,4 22,24 | 12,45 0,66 | 431 | 87 | 49 3 | 3.27 | 12.75
308 | ТССЦ-101-5290 Приказ Минстроя России от 28.02.17 №274/пр | Сетка противомоскитная стационарная, цвет белый (м2) | 594 | 108.27 |  | 64312
Двери наружные металлические
309 | ТЕР09-04-012-01 Приказ Минстроя России от 28.02.17 №315/пр | Установка металлических дверных блоков в готовые проемы (1 м2 проема) НР (403 руб.): 90% от ФОТ (448 руб.) СП (381 руб.): 85% от ФОТ (448 руб.) | 23,0076 2,1*1,5*3+2,1*1,5*1+2,1*1,05*2+3,06*1,96*1 | 63,4 19,46 | 18.27 | 1459 | 448 | 420 | 2.4 | 55.22
310 | ТССЦ-101-0893 Приказ Минстроя России от 28.02.17 №274/пр | Скобяные изделия при заполнении отдельными элементами дверей входных в здание: двупольных (компл.) | 7 3+1+2+1 | 241 |  | 1687
311 | ТССЦ-206-1407 Приказ Минстроя России от 28.02.17 №275/пр | Двери алюминиевые с закленным стеклом (м2) | 15,4476 2,1*1,5*3+3,06*1,96 | 473.56 |  | 7315
312 | ТССЦ-203-8118 Приказ Минстроя России от 28.02.17 №275/пр | Дверь металлическая: однопольная ДПМ-01/30, размером 1000х2100 мм (шт.) | 2 | 2900.88 |  | 5802
313 | ТССЦ-203-8132 Приказ Минстроя России от 28.02.17 №275/пр | Дверь металлическая: двупольная ДПМ-02/60, размером 1500х2100 мм (шт.) | 1 | 5451.21 |  | 5451
Двери внутренние
314 | ТЕР10-01-039-01 Приказ Минстроя России от 28.02.17 №316/пр | Установка блоков в наружных и внутренних дверных проемах: в каменных стенах, площадь проема до 3 м2 (100 м2 проемов) НР (1706 руб.): 118% от ФОТ (1446 руб.) СП (911 руб.): 63% от ФОТ (1446 руб.) | 1,8543 (2,1*1*(22+9+11+12+1+6)+2,1*0,8*1+2,1*0,9*(1+15+12)+2,1*1,3*1) / 100 | 24444,66 672,37 | 979,24 107,27 | 45328 | 1247 | 1816 199 | 89.53 | 166.02
315 | ТЕР10-01-039-02 Приказ Минстроя России от 28.02.17 №316/пр | Установка блоков в наружных и внутренних дверных проемах: в каменных стенах, площадь проема более 3 м2 (100 м2 проемов) НР (496 руб.): 118% от ФОТ (420 руб.) СП (265 руб.): 63% от ФОТ (420 руб.) | 0,5985 (2,1*1,5*(13+6)) / 100 | 23495,09 623,58 | 766,11 78,38 | 14062 | 373 | 459 47 | 81.09 | 48.53
316 | ТССЦ-101-0889 Приказ Минстроя России от 28.02.17 №274/пр | Скобяные изделия для блоков входных дверей в: помещение однопольных (компл.) | 91 22+9+11+12+1+6+1+1+15+12+1 | 94.7 |  | 8618
317 | ТССЦ-101-0890 Приказ Минстроя России от 28.02.17 №274/пр | Скобяные изделия для блоков входных дверей в: помещение двупольных (компл.) | 20 13+1+6 | 94.7 |  | 1894
318 | ТЕР10-01-039-01 Приказ Минстроя России от 28.02.17 №316/пр | Установка блоков в наружных и внутренних дверных проемах: в каменных стенах, площадь проема до 3 м2 Цельно стекланная дверь из закаленного стекла (100 м2 проемов) НР (831 руб.): 118% от ФОТ (704 руб.) СП (444 руб.): 63% от ФОТ (704 руб.) | 0,903 (2,1*1*(29+10+4)) / 100 | 24444,66 672,37 | 979,24 107,27 | 22074 | 607 | 884 97 | 89.53 | 80.85
319 | ТССЦ-203-0223 Приказ Минстроя России от 28.02.17 №275/пр | Блоки дверные с рамочными полотнами однопольные: ДН 21-10, площадь 2,05 м2; ДН 24-10, площадь 2,35 м2 (м2) | -90,3 | 207 |  | -18692
320 | Книга 1 мониторинг п. 21 Комерческое предл. фирмы ООО "Наяда-Енисей СИАЛПрайс наяда | П 5,6 Цельно стекланная дверь из закаленного стекла 2100х1010 (правая) Ц=31776,83 р/шт (шт) (2кв. 2020г. Перевод в базисные цены стоимости материалов по прайс-листам МАТ = 31776,83/1,2/7,89-31776,83) | 39 | 3356.23 |  | 130893
321 | Книга 1 мониторинг п. 22 Прайс Наяда | П 7 Цельно стекланная дверь из закаленного стекла 2100х1010 (левая) Ц=30071,38 р/шт (шт) (2кв. 2020г. Перевод в базисные цены стоимости материалов по прайс-листам МАТ = 30071,38/1,2/7,89-30071,38) | 4 | 3176.11 |  | 12704
322 | ТЕР09-04-012-01 Приказ Минстроя России от 28.02.17 №315/пр | Установка металлических дверных блоков в готовые проемы (п 16) (1 м2 проема) НР (37 руб.): 90% от ФОТ (41 руб.) СП (35 руб.): 85% от ФОТ (41 руб.) | 2,121 2,1*1,01 | 63,4 19,46 | 18.27 | 134 | 41 | 39 | 2.4 | 5.09
323 | ТССЦ-203-8118 Приказ Минстроя России от 28.02.17 №275/пр | Дверь металлическая: однопольная ДПМ-01/30, размером 1000х2100 мм (шт.) | 1 | 2900.88 |  | 2901
Двери внутренние противопожарные
324 | ТЕР09-04-013-01 Приказ Минстроя России от 28.02.17 №315/пр | Установка противопожарных дверей: однопольных глухих (1 м2 проема) НР (929 руб.): 90% от ФОТ (1032 руб.) СП (877 руб.): 85% от ФОТ (1032 руб.) | 59,724 2,1*1,01*(9+6+8+1)+2,1*1,05*4 | 88,33 17,28 | 10.19 | 5275 | 1032 | 609 | 2.07 | 123.63
325 | ТЕР09-04-013-02 Приказ Минстроя России от 28.02.17 №315/пр | Установка противопожарных дверей: двупольных глухих (1 м2 проема) НР (588 руб.): 90% от ФОТ (653 руб.) СП (555 руб.): 85% от ФОТ (653 руб.) | 28,539 2,1*1,51*(6+2+1) | 86,44 22,88 | 11.49 | 2467 | 653 | 328 | 2.78 | 79.34
326 | ТССЦ-203-8118 Приказ Минстроя России от 28.02.17 №275/пр | Дверь металлическая: однопольная ДПМ-01/30, размером 1000х2100 мм (шт.) | 24 (9+6+8+1) | 2900.88 |  | 69621
327 | ТССЦ-203-8132 Приказ Минстроя России от 28.02.17 №275/пр | Дверь противопожарная металлическая: двупольная ДПМ-02/60, размером 1500х2100 мм (шт.) | 8 6+2 | 5451.21 |  | 43610
328 | ТССЦ-203-8128 Приказ Минстроя России от 28.02.17 №275/пр | Дверь противопожарная металлическая: двупольная ДПМ-02/30, размером 1500х2100 мм (шт.) | 1 | 5274.66 |  | 5275
329 | ТССЦ-203-8146 Приказ Минстроя России от 28.02.17 №275/пр | Блок дверной стальной внутренний однопольный ДСВ, площадь 2,1 м2 (ГОСТ 31173-2003) (п22,23) (м2) | 8,82 2,1*1,05*4 | 1798.97 |  | 15867
Работы по АР лист 16 примечание
330 | ТЕР09-04-012-02 Приказ Минстроя России от 28.02.17 №315/пр | Установка дверного доводчика к металлическим дверям АР лист 16 п. 14 (1 шт.) НР (697 руб.): 90% от ФОТ (774 руб.) СП (658 руб.): 85% от ФОТ (774 руб.) | 86 | 12,59 9 | 2.91 | 1083 | 774 | 250 | 1.11 | 95.46
331 | ТССЦ-101-6899 Приказ Минстроя России от 28.02.17 №274/пр | Доводчик дверной гидравлический TS-68 с зубчатым приводом (нагрузка до 90 кг) (шт.) | 86 | 272.22 |  | 23411
332 | ТЕР09-05-001-01 Приказ Минстроя России от 28.02.17 №315/пр | Облицовка ворот стальным профилированным листом (п.12 двери 8-15*, 17,27,28 ( отбойник из нержавеющей стали) (100 м2) НР (85 руб.): 90% от ФОТ (94 руб.) СП (80 руб.): 85% от ФОТ (94 руб.) | 0,396 (1*90*2*0,2+1,5*6*2*0,2) / 100 | 285,71 235,95 | 36,4 1,33 | 113 | 93 | 14 1 | 32.59 | 12.91
333 | ТССЦ-101-1756 Приказ Минстроя России от 28.02.17 №274/пр | Сталь листовая кровельная СТК-1 толщиной: 0,50 мм (т) | 0,31086 7,85*39,6/1000 | 12727 |  | 3956
Раздел 7. Внутренние отделочные работы
Потолки сводная ведомость отделки помещений
Потолок.
334 | ТЕР15-02-035-04 Приказ Минстроя России от 28.02.17 №321/пр | Отделка поверхностей из сборных элементов и плит под окраску или оклейку обоями: потолков сборных из плит (100 м2 отделываемой поверхности) НР (2749 руб.): 105% от ФОТ (2618 руб.) СП (1440 руб.): 55% от ФОТ (2618 руб.) | 10,333 1033,3/100 | 293,04 252,06 | 3,21 1,22 | 3028 | 2605 | 33 13 | 33.97 | 351.01
335 | ТЕР15-04-005-06 Приказ Минстроя России от 28.02.17 №321/пр | Окраска поливинилацетатными водоэмульсионными составами улучшенная: по сборным конструкциям потолков, подготовленным под окраску (100 м2 окрашиваемой поверхности) НР (2275 руб.): 105% от ФОТ (2167 руб.) СП (1192 руб.): 55% от ФОТ (2167 руб.) | 10,333 1033,3/100 | 1371,25 209,64 | 8,51 0,11 | 14169 | 2166 | 88 1 | 28.6 | 295.52
336 | ТССЦ-101-1959 Приказ Минстроя России от 28.02.17 №274/пр | Краска водоэмульсионная ВЭАК-1180 (т) | -0.713 | 15481 |  | -11038
337 | ТССЦ-101-0334 Приказ Минстроя России от 28.02.17 №274/пр | Краски водно-дисперсионные акрилатные ВД-АК-111: белая (т) | 0.713 | 27165 |  | 19369
338 | ТЕР15-01-047-15 Приказ Минстроя России от 28.02.17 №321/пр | Устройство: подвесных потолков типа <Армстронг> по каркасу из оцинкованного профиля (100 м2 поверхности облицовки) НР (15561 руб.): 105% от ФОТ (14820 руб.) СП (8151 руб.): 55% от ФОТ (14820 руб.) | 18,61 (1528,9+147,7)/100+184,4/100 | 6532,38 787,92 | 409,06 8,41 | 121568 | 14663 | 7613 157 | 102.46 | 1906.78
339 | ТЕР15-01-047-16 Приказ Минстроя России от 28.02.17 №321/пр | Устройство: потолков реечных алюминиевых (100 м2 поверхности облицовки) НР (2559 руб.): 105% от ФОТ (2437 руб.) СП (1340 руб.): 55% от ФОТ (2437 руб.) | 2,915 291,5/100 | 29231,15 833,29 | 156,66 2,77 | 85209 | 2429 | 457 8 | 108.36 | 315.87
340 | ТЕР10-05-011-02 Приказ Минстроя России от 28.02.17 №316/пр | Устройство подвесных потолков из гипсокартонных листов (ГКЛ) по системе «КНАУФ»: одноуровневых (П 113) (100 м2 потолка) НР (21624 руб.): 118% от ФОТ (18325 руб.) СП (11545 руб.): 63% от ФОТ (18325 руб.) | 25,461 2546,1/100 | 5777,32 719,74 | 20.11 | 147096 | 18325 | 512 | 97 | 2469.72
341 | ТЕР15-04-005-06 Приказ Минстроя России от 28.02.17 №321/пр | Окраска поливинилацетатными водоэмульсионными составами улучшенная: по сборным конструкциям потолков, подготовленным под окраску (100 м2 окрашиваемой поверхности) НР (5608 руб.): 105% от ФОТ (5341 руб.) СП (2938 руб.): 55% от ФОТ (5341 руб.) | 25,461 2546,1/100 | 1371,25 209,64 | 8,51 0,11 | 34913 | 5338 | 217 3 | 28.6 | 728.18
342 | ТССЦ-101-1959 Приказ Минстроя России от 28.02.17 №274/пр | Краска водоэмульсионная ВЭАК-1180 (т) | -1.757 | 15481 |  | -27200
343 | ТССЦ-101-0334 Приказ Минстроя России от 28.02.17 №274/пр | Краски водно-дисперсионные акрилатные ВД-АК-111: белая (т) | 1.757 | 27165 |  | 47729
Стены.
344 | ТЕР15-02-016-03 Приказ Минстроя России от 28.02.17 №321/пр | Штукатурка поверхностей внутри здания цементно-известковым или цементным раствором по камню и бетону улучшенная стен (100 м2 оштукатуриваемой поверхности) НР (51635 руб.): 105% от ФОТ (49176 руб.) СП (27047 руб.): 55% от ФОТ (49176 руб.) | 69,337 3446,8/100+300,4/100+667,4/100+2519,1/100 | 1889,1 660,11 | 98,7 49,12 | 130985 | 45770 | 6844 3406 | 85.84 | 5951.89
345 | ТЕР15-02-019-01 Приказ Минстроя России от 28.02.17 №321/пр | Сплошное выравнивание внутренних бетонных поверхностей (однослойное оштукатуривание) известковым раствором стен (100 м2 оштукатуриваемой поверхности) НР (32097 руб.): 105% от ФОТ (30569 руб.) СП (16813 руб.): 55% от ФОТ (30569 руб.) | 100,439 1016,7/100+164,9/100+1002,7/100+566,4/100+1631/100+5662,2/100 | 619,69 301,59 | 7,3 2,77 | 62241 | 30291 | 733 278 | 42.18 | 4236.52
346 | ТЕР15-04-005-07 Приказ Минстроя России от 28.02.17 №321/пр | Окраска поливинилацетатными водоэмульсионными составами высококачественная по штукатурке стен (100 м2 окрашиваемой поверхности) НР (77580 руб.): 105% от ФОТ (73886 руб.) СП (40637 руб.): 55% от ФОТ (73886 руб.) | 136,475 (5029,9-566,4)/100+9184,0/100 | 1937,18 541,06 | 17,31 0,33 | 264377 | 73841 | 2362 45 | 68.75 | 9382.66
347 | ТЕР15-04-005-07 Приказ Минстроя России от 28.02.17 №321/пр | Окраска поливинилацетатными водоэмульсионными составами высококачественная по Огнез виан (100 м2 окрашиваемой поверхности) НР (2646 руб.): 105% от ФОТ (2520 руб.) СП (1386 руб.): 55% от ФОТ (2520 руб.) | 4,653 (300,4+164,9)/100 | 1937,18 541,06 | 17,31 0,33 | 9014 | 2518 | 81 2 | 68.75 | 319.89
348 | ТЕР15-04-005-09 Приказ Минстроя России от 28.02.17 №321/пр | Окраска поливинилацетатными водоэмульсионными составами высококачественная по сборным конструкциям стен, подготовленным под окраску (100 м2 окрашиваемой поверхности) НР (2174 руб.): 105% от ФОТ (2070 руб.) СП (1139 руб.): 55% от ФОТ (2070 руб.) | 5,664 566,4/100 | 1562,18 365,33 | 11,27 0,22 | 8848 | 2069 | 64 1 | 46.42 | 262.92
349 | ТЕР15-02-016-01 Приказ Минстроя России от 28.02.17 №321/пр | Штукатурка поверхностей внутри здания цементно-известковым или цементным раствором по камню и бетону простая стен (100 м2 оштукатуриваемой поверхности) НР (4248 руб.): 105% от ФОТ (4046 руб.) СП (2225 руб.): 55% от ФОТ (4046 руб.) | 6,674 667,4/100 | 1517,02 559,47 | 92,28 46,68 | 10125 | 3734 | 616 312 | 75.4 | 503.22
350 | ТЕР15-01-019-05 Приказ Минстроя России от 28.02.17 №321/пр | Гладкая облицовка стен, столбов, пилястр и откосов (без карнизных, плинтусных и угловых плиток) без установки плиток туалетного гарнитура на клее из сухих смесей по кирпичу и бетону (100 м2 поверхности облицовки) НР (32963 руб.): 105% от ФОТ (31393 руб.) СП (17266 руб.): 55% от ФОТ (31393 руб.) | 25,87 2473,8/100+113,2/100 | 10419,63 1199,12 | 28,83 14,37 | 269556 | 31021 | 746 372 | 159.67 | 4130.66
351 | ТЕР15-06-001-02 Приказ Минстроя России от 28.02.17 №321/пр | Оклейка обоями стен по монолитной штукатурке и бетону тиснеными и плотными (100 м2 оклеиваемой и обиваемой поверхности) НР (33616 руб.): 105% от ФОТ (32015 руб.) СП (17608 руб.): 55% от ФОТ (32015 руб.) | 91,871 (9184,0+3,1) / 100 | 3515,09 348,37 | 1,11 0,11 | 322935 | 32005 | 102 10 | 46.95 | 4313.34
352 | ТССЦ-101-1992 Приказ Минстроя России от 28.02.17 №274/пр | Обои высококачественные (100 м2) | -105.7 | 2616 |  | -276511
353 | Кига мониторинг 1 п.23 Прайс-лист DERUFA Книга 1 страница 62 | Стеклохолст с нанесенным слоем клея VPP-200 AQUA Ц=320 руб/м2 (м2) (2кв. 2020г. Перевод в базисные цены стоимости материалов по прайс-листам МАТ = 320/1,2/7,89-320) | 10561.6 | 33.8 |  | 356982
354 | ТССЦ-101-2158 Приказ Минстроя России от 28.02.17 №274/пр | Ковровые покрытия (м2) | 3.1 | 91.7 |  | 284
Раздел 8. Полы АР лист 21,22
Подвальный, технический этаж
Тип пола 16 77,14 м2
355 | ТЕР11-01-002-01 Приказ Минстроя России от 28.02.17 №317/пр | Устройство подстилающих слоев: песчаных (1 м3 подстилающего слоя) НР (1461 руб.): 123% от ФОТ (1188 руб.) СП (891 руб.): 75% от ФОТ (1188 руб.) | 44,7412 77,14*0,58 | 115 24,07 | 25,88 2,48 | 5145 | 1077 | 1158 111 | 3.41 | 152.57
356 | ТССЦ-408-0122 Приказ Минстроя России от 28.02.17 №277/пр | Песок природный для строительных: работ средний (м3) | -53,69 | 53.9 |  | -2894
357 | ТССЦ-408-0200 Приказ Минстроя России от 28.02.17 №277/пр | Смесь песчано-гравийная природная (м3) | 53.69 | 60 |  | 3221
358 | ТЕР11-01-011-03 Приказ Минстроя России от 28.02.17 №317/пр | Устройство стяжек: бетонных толщиной 20 мм (100 м2 стяжки) НР (260 руб.): 123% от ФОТ (211 руб.) СП (158 руб.): 75% от ФОТ (211 руб.) | 0,7714 77,14 / 100 | 1453,85 259,35 | 39,48 14,06 | 1121 | 200 | 30 11 | 40.65 | 31.36
359 | ТССЦ-401-0085 Приказ Минстроя России от 28.02.17 №277/пр | Бетон тяжелый, крупность заполнителя: 10 мм, класс В12,5 (М150) (м3) | -1,574 | 562 |  | -885
360 | ТЕР11-01-011-04 Приказ Минстроя России от 28.02.17 №317/пр | Устройство стяжек: на каждые 5 мм изменения толщины стяжки добавлять или исключать к расценке 11-01-011-03 (100 м2 стяжки) (толщина 100 мм ПЗ=16 (ОЗП=16; ЭМ=16 к расх.; ЗПМ=16; МАТ=16 к расх.; ТЗ=16; ТЗМ=16)) НР (84 руб.): 123% от ФОТ (68 руб.) СП (51 руб.): 75% от ФОТ (68 руб.) | 0,7714 77,14 / 100 | 4754,08 51,04 | 117,12 37,12 | 3667 | 39 | 90 29 | 8 | 6.17
361 | ТССЦ-401-0085 Приказ Минстроя России от 28.02.17 №277/пр | Бетон тяжелый, крупность заполнителя: 10 мм, класс В12,5 (М150) (м3) | -6,295 | 562 |  | -3538
362 | ТССЦ-401-0086 Приказ Минстроя России от 28.02.17 №277/пр | Бетон тяжелый, крупность заполнителя: 10 мм, класс В15 (М200) (м3) | 7,869 1,574+6,295 | 623 |  | 4902
363 | ТЕР06-01-015-10 Приказ Минстроя России от 28.02.17 №312/пр | Армирование подстилающих слоев и набетонок (1 т) НР (16 руб.): 105% от ФОТ (15 руб.) СП (10 руб.): 65% от ФОТ (15 руб.) | 0,166622 77,14*2,16/1000 | 6061,9 91,51 | 34,79 1,77 | 1010 | 15 | 6 | 12.64 | 2.11
364 | ТЕР11-01-004-01 Приказ Минстроя России от 28.02.17 №317/пр | Устройство гидроизоляции оклеечной рулонными материалами: на мастике Битуминоль, первый слой (100 м2 изолируемой поверхности) НР (472 руб.): 123% от ФОТ (384 руб.) СП (288 руб.): 75% от ФОТ (384 руб.) | 0,8923 ((77,14+40,3*0,3)) / 100 | 2654,79 425,78 | 319,99 4,32 | 2369 | 380 | 286 4 | 46.18 | 41.21
365 | ТССЦ-101-1742 Приказ Минстроя России от 28.02.17 №274/пр | Толь с крупнозернистой посыпкой гидроизоляционный марки ТГ-350 (м2) | -103,5 | 5.71 |  | -591
366 | ТССЦ-101-4723 Приказ Минстроя России от 28.02.17 №274/пр | Техноэласт: Барьер ЭПС (м2) | 103.5 | 28.51 |  | 2951
367 | ТЕР11-01-047-02 Приказ Минстроя России от 28.02.17 №317/пр | Устройство покрытий из плит керамогранитных размером: 60х60 см (100 м2 покрытия) НР (1608 руб.): 123% от ФОТ (1307 руб.) СП (980 руб.): 75% от ФОТ (1307 руб.) | 0,7714 77,14 / 100 | 26782,91 1679,68 | 21,74 14,26 | 20660 | 1296 | 17 11 | 234.92 | 181.22
368 | ТССЦ-203-0516 Приказ Минстроя России от 28.02.17 №275/пр | Рейки деревянные 8х18 мм (м3) | 0.0077 | 2500 |  | 19
Тип 17 170, 8 м2
369 | ТЕР11-01-002-01 Приказ Минстроя России от 28.02.17 №317/пр | Устройство подстилающих слоев: песчаных (1 м3 подстилающего слоя) НР (3235 руб.): 123% от ФОТ (2630 руб.) СП (1973 руб.): 75% от ФОТ (2630 руб.) | 99,064 170,8*0,58 | 115 24,07 | 25,88 2,48 | 11392 | 2384 | 2564 246 | 3.41 | 337.81
370 | ТССЦ-408-0122 Приказ Минстроя России от 28.02.17 №277/пр | Песок природный для строительных: работ средний (м3) | -118,9 | 53.9 |  | -6409
371 | ТССЦ-408-0200 Приказ Минстроя России от 28.02.17 №277/пр | Смесь песчано-гравийная природная (м3) | 118.9 | 60 |  | 7134
372 | ТЕР11-01-011-03 Приказ Минстроя России от 28.02.17 №317/пр | Устройство стяжек: бетонных толщиной 20 мм (100 м2 стяжки) НР (574 руб.): 123% от ФОТ (467 руб.) СП (350 руб.): 75% от ФОТ (467 руб.) | 1,708 170,8 / 100 | 1453,85 259,35 | 39,48 14,06 | 2483 | 443 | 67 24 | 40.65 | 69.43
373 | ТССЦ-401-0085 Приказ Минстроя России от 28.02.17 №277/пр | Бетон тяжелый, крупность заполнителя: 10 мм, класс В12,5 (М150) (м3) | -3,484 | 562 |  | -1958
374 | ТЕР11-01-011-04 Приказ Минстроя России от 28.02.17 №317/пр | Устройство стяжек: на каждые 5 мм изменения толщины стяжки добавлять или исключать к расценке 11-01-011-03 (100 м2 стяжки) (толщина 100 мм ПЗ=16 (ОЗП=16; ЭМ=16 к расх.; ЗПМ=16; МАТ=16 к расх.; ТЗ=16; ТЗМ=16)) НР (185 руб.): 123% от ФОТ (150 руб.) СП (113 руб.): 75% от ФОТ (150 руб.) | 1,708 170,8 / 100 | 4754,08 51,04 | 117,12 37,12 | 8120 | 87 | 200 63 | 8 | 13.66
375 | ТССЦ-401-0085 Приказ Минстроя России от 28.02.17 №277/пр | Бетон тяжелый, крупность заполнителя: 10 мм, класс В12,5 (М150) (м3) | -13,94 | 562 |  | -7834
376 | ТССЦ-401-0086 Приказ Минстроя России от 28.02.17 №277/пр | Бетон тяжелый, крупность заполнителя: 10 мм, класс В15 (М200) (м3) | 17,424 3,484+13,94 | 623 |  | 10855
377 | ТЕР06-01-015-10 Приказ Минстроя России от 28.02.17 №312/пр | Армирование подстилающих слоев и набетонок (1 т) НР (37 руб.): 105% от ФОТ (35 руб.) СП (23 руб.): 65% от ФОТ (35 руб.) | 0,368928 170,8*2,16/1000 | 6061,9 91,51 | 34,79 1,77 | 2236 | 34 | 13 1 | 12.64 | 4.66
378 | ТЕР11-01-004-01 Приказ Минстроя России от 28.02.17 №317/пр | Устройство гидроизоляции оклеечной рулонными материалами: на мастике Битуминоль, первый слой (100 м2 изолируемой поверхности) НР (1282 руб.): 123% от ФОТ (1042 руб.) СП (782 руб.): 75% от ФОТ (1042 руб.) | 2,4238 ((170,8+238,6*0,3)) / 100 | 2654,79 425,78 | 319,99 4,32 | 6435 | 1032 | 776 10 | 46.18 | 111.93
379 | ТССЦ-101-1742 Приказ Минстроя России от 28.02.17 №274/пр | Толь с крупнозернистой посыпкой гидроизоляционный марки ТГ-350 (м2) | -281.2 | 5.71 |  | -1606
380 | ТССЦ-101-4723 Приказ Минстроя России от 28.02.17 №274/пр | Техноэласт: Барьер ЭПС (м2) | 281.2 | 28.51 |  | 8017
381 | ТЕР11-01-027-06 Приказ Минстроя России от 28.02.17 №317/пр | Устройство покрытий на растворе из сухой смеси с приготовлением раствора в построечных условиях из плиток: гладких неглазурованных керамических для полов одноцветных (100 м2 покрытия) НР (1887 руб.): 123% от ФОТ (1534 руб.) СП (1151 руб.): 75% от ФОТ (1534 руб.) | 1,708 170,8 / 100 | 8854,3 856,43 | 138,97 41,31 | 15123 | 1463 | 237 71 | 119.78 | 204.58
Тип 18 223,1 м2
382 | ТЕР11-01-002-01 Приказ Минстроя России от 28.02.17 №317/пр | Устройство подстилающих слоев: песчаных (1 м3 подстилающего слоя) НР (4226 руб.): 123% от ФОТ (3436 руб.) СП (2577 руб.): 75% от ФОТ (3436 руб.) | 129,398 (223,1)*0,58 | 115 24,07 | 25,88 2,48 | 14881 | 3115 | 3349 321 | 3.41 | 441.25
383 | ТССЦ-408-0122 Приказ Минстроя России от 28.02.17 №277/пр | Песок природный для строительных: работ средний (м3) | -155,3 | 53.9 |  | -8371
384 | ТССЦ-408-0200 Приказ Минстроя России от 28.02.17 №277/пр | Смесь песчано-гравийная природная (м3) | 155.3 | 60 |  | 9318
385 | ТЕР11-01-011-03 Приказ Минстроя России от 28.02.17 №317/пр | Устройство стяжек: бетонных толщиной 20 мм (100 м2 стяжки) НР (750 руб.): 123% от ФОТ (610 руб.) СП (458 руб.): 75% от ФОТ (610 руб.) | 2,231 (223,1) / 100 | 1453,85 259,35 | 39,48 14,06 | 3244 | 579 | 88 31 | 40.65 | 90.69
386 | ТССЦ-401-0085 Приказ Минстроя России от 28.02.17 №277/пр | Бетон тяжелый, крупность заполнителя: 10 мм, класс В12,5 (М150) (м3) | -4,551 | 562 |  | -2558
387 | ТЕР11-01-011-04 Приказ Минстроя России от 28.02.17 №317/пр | Устройство стяжек: на каждые 5 мм изменения толщины стяжки добавлять или исключать к расценке 11-01-011-03 (100 м2 стяжки) (толщина 100 мм ПЗ=16 (ОЗП=16; ЭМ=16 к расх.; ЗПМ=16; МАТ=16 к расх.; ТЗ=16; ТЗМ=16)) НР (242 руб.): 123% от ФОТ (197 руб.) СП (148 руб.): 75% от ФОТ (197 руб.) | 2,231 (223,1) / 100 | 4754,08 51,04 | 117,12 37,12 | 10606 | 114 | 261 83 | 8 | 17.85
388 | ТССЦ-401-0085 Приказ Минстроя России от 28.02.17 №277/пр | Бетон тяжелый, крупность заполнителя: 10 мм, класс В12,5 (М150) (м3) | -18,2 | 562 |  | -10228
389 | ТССЦ-401-0086 Приказ Минстроя России от 28.02.17 №277/пр | Бетон тяжелый, крупность заполнителя: 10 мм, класс В15 (М200) (м3) | 22,751 4,551+18,2 | 623 |  | 14174
390 | ТЕР06-01-015-10 Приказ Минстроя России от 28.02.17 №312/пр | Армирование подстилающих слоев и набетонок (1 т) НР (47 руб.): 105% от ФОТ (45 руб.) СП (29 руб.): 65% от ФОТ (45 руб.) | 0,481896 223,1*2,16/1000 | 6061,9 91,51 | 34,79 1,77 | 2921 | 44 | 17 1 | 12.64 | 6.09
391 | ТЕР11-01-047-02 Приказ Минстроя России от 28.02.17 №317/пр | Устройство покрытий из плит керамогранитных размером: 60х60 см (100 м2 покрытия) НР (4648 руб.): 123% от ФОТ (3779 руб.) СП (2834 руб.): 75% от ФОТ (3779 руб.) | 2,231 223,1 / 100 | 26782,91 1679,68 | 21,74 14,26 | 59753 | 3747 | 49 32 | 234.92 | 524.11
392 | ТССЦ-101-4243 Приказ Минстроя России от 28.02.17 №274/пр | Грунтовка воднодисперсионная (л) | 66,93 0,3*223,1 | 29.93 |  | 2003
393 | ТССЦ-203-0516 Приказ Минстроя России от 28.02.17 №275/пр | Рейки деревянные 8х18 мм (м3) | 0.0223 | 2500 |  | 56
394 | ТЕР09-03-050-01 Приказ Минстроя России от 28.02.17 №315/пр | Монтаж стальных плинтусов из гнутого профиля (100 м плинтуса) НР (221 руб.): 90% от ФОТ (245 руб.) СП (208 руб.): 85% от ФОТ (245 руб.) | 2,519 251,9 / 100 | 171,82 97,28 | 22.34 | 433 | 245 | 56 | 12.8 | 32.24
395 | Кига мониторинг 1 п.24 Прайс-лист Профиль -Мо | Плинтус самоклеющийся из нержавеющей стали Н=100 мм Цена=1700 руб/м (м) (2кв. 2020г. Перевод в базисные цены стоимости материалов по прайс-листам МАТ = 1700/1,2/7,89-1700) | 251.9 | 179.55 |  | 45229
Тип 19 174,11 м2
396 | ТЕР11-01-002-01 Приказ Минстроя России от 28.02.17 №317/пр | Устройство подстилающих слоев: песчаных (1 м3 подстилающего слоя) НР (3298 руб.): 123% от ФОТ (2681 руб.) СП (2011 руб.): 75% от ФОТ (2681 руб.) | 100,978 174,1*0,58 | 115 24,07 | 25,88 2,48 | 11612 | 2431 | 2613 250 | 3.41 | 344.34
397 | ТССЦ-408-0122 Приказ Минстроя России от 28.02.17 №277/пр | Песок природный для строительных: работ средний (м3) | -121.2 | 53.9 |  | -6533
398 | ТССЦ-408-0200 Приказ Минстроя России от 28.02.17 №277/пр | Смесь песчано-гравийная природная (м3) | 121.2 | 60 |  | 7272
399 | ТЕР11-01-011-03 Приказ Минстроя России от 28.02.17 №317/пр | Устройство стяжек: бетонных толщиной 20 мм (100 м2 стяжки) НР (585 руб.): 123% от ФОТ (476 руб.) СП (357 руб.): 75% от ФОТ (476 руб.) | 1,741 (174,1) / 100 | 1453,85 259,35 | 39,48 14,06 | 2531 | 452 | 69 24 | 40.65 | 70.77
400 | ТЕР11-01-011-04 Приказ Минстроя России от 28.02.17 №317/пр | Устройство стяжек: на каждые 5 мм изменения толщины стяжки добавлять или исключать к расценке 11-01-011-03 (100 м2 стяжки) (толщина 90 мм ПЗ=14 (ОЗП=14; ЭМ=14 к расх.; ЗПМ=14; МАТ=14 к расх.; ТЗ=14; ТЗМ=14)) НР (166 руб.): 123% от ФОТ (135 руб.) СП (101 руб.): 75% от ФОТ (135 руб.) | 1,741 (174,1) / 100 | 4159,82 44,66 | 102,48 32,48 | 7242 | 78 | 178 57 | 7 | 12.19
401 | ТЕР06-01-015-10 Приказ Минстроя России от 28.02.17 №312/пр | Армирование подстилающих слоев и набетонок (1 т) НР (37 руб.): 105% от ФОТ (35 руб.) СП (23 руб.): 65% от ФОТ (35 руб.) | 0,376056 174,1*2,16/1000 | 6061,9 91,51 | 34,79 1,77 | 2280 | 34 | 13 1 | 12.64 | 4.75
402 | ТЕР11-01-027-06 Приказ Минстроя России от 28.02.17 №317/пр | Устройство покрытий на растворе из сухой смеси с приготовлением раствора в построечных условиях из плиток: гладких неглазурованных керамических для полов одноцветных (100 м2 покрытия) НР (1922 руб.): 123% от ФОТ (1563 руб.) СП (1172 руб.): 75% от ФОТ (1563 руб.) | 1,741 174,1 / 100 | 8854,3 856,43 | 138,97 41,31 | 15415 | 1491 | 242 72 | 119.78 | 208.54
403 | ТЕР11-01-039-04 Приказ Минстроя России от 28.02.17 №317/пр | Устройство плинтусов: из плиток керамических (100 м плинтуса) НР (320 руб.): 123% от ФОТ (260 руб.) СП (195 руб.): 75% от ФОТ (260 руб.) | 1,416 141,6 / 100 | 2657,44 183,61 | 4.93 | 3763 | 260 | 7 | 23.6 | 33.42
1-й этаж (л.АР1-20 )
Тип 1 137,6 м2
404 | ТЕР11-01-047-02 Приказ Минстроя России от 28.02.17 №317/пр | Устройство покрытий из плит керамогранитных размером: 60х60 см (100 м2 покрытия) НР (2867 руб.): 123% от ФОТ (2331 руб.) СП (1748 руб.): 75% от ФОТ (2331 руб.) | 1,376 137,6 / 100 | 26782,91 1679,68 | 21,74 14,26 | 36853 | 2311 | 30 20 | 234.92 | 323.25
405 | ТССЦ-101-4243 Приказ Минстроя России от 28.02.17 №274/пр | Грунтовка воднодисперсионная (л) | 41,28 0,3*137,6 | 29.93 |  | 1236
406 | ТССЦ-203-0516 Приказ Минстроя России от 28.02.17 №275/пр | Рейки деревянные 8х18 мм (м3) | 0.0138 | 2500 |  | 35
Тип 2 39,84 м2
407 | ТЕР26-01-041-05 Приказ Минстроя России от 28.02.17 №332/пр | Изоляция изделиями из пенопласта насухо холодных поверхностей покрытий и перекрытий (1 м3 изоляции) (Прил.26.2 При выполнении работ по изоляции поверхностей только сверху ОЗП=0,75; ТЗ=0,75) НР (109 руб.): 100% от ФОТ (109 руб.) СП (76 руб.): 70% от ФОТ (109 руб.) | 1,992 39,84*0,05 | 1096,98 54,62 | 28.48 | 2185 | 109 | 57 | 7.1 | 14.14
408 | ТССЦ-104-0103 Приказ Минстроя России от 28.02.17 №274/пр | Плиты из пенопласта полистирольного ПСБС-40 (м3) | -2,032 | 994 |  | -2020
409 | ТССЦ-104-0312 Приказ Минстроя России от 28.02.17 №274/пр | Плиты теплоизоляционные: из экструзионного вспененного полистирола ПЕНОПЛЭКС-35 (м3) | 2.032 | 1208.43 |  | 2456
410 | ТЕР11-01-050-01 Приказ Минстроя России от 28.02.17 №317/пр | Устройство пароизоляции из полиэтиленовой пленки в один слой насухо (100 м2 поверхности) НР (12 руб.): 123% от ФОТ (10 руб.) СП (8 руб.): 75% от ФОТ (10 руб.) | 0,3984 39,84 / 100 | 1518,97 24,05 | 1.64 | 605 | 10 | 1 | 3.45 | 1.37
411 | ТЕР11-01-011-01 Приказ Минстроя России от 28.02.17 №317/пр | Устройство стяжек: цементных толщиной 20 мм (100 м2 стяжки) НР (133 руб.): 123% от ФОТ (108 руб.) СП (81 руб.): 75% от ФОТ (108 руб.) | 0,3984 39,84 / 100 | 1147,55 256,82 | 41,71 14,06 | 457 | 102 | 17 6 | 39.51 | 15.74
412 | ТССЦ-402-0005 Приказ Минстроя России от 28.02.17 №277/пр | Раствор готовый кладочный цементный марки: 150 (м3) | -0,8127 | 412 |  | -335
413 | ТЕР11-01-011-02 Приказ Минстроя России от 28.02.17 №317/пр | Устройство стяжек: на каждые 5 мм изменения толщины стяжки добавлять или исключать к расценке 11-01-011-01 (100 м2 стяжки) (45 мм ПЗ=5 (ОЗП=5; ЭМ=5 к расх.; ЗПМ=5; МАТ=5 к расх.; ТЗ=5; ТЗМ=5)) НР (14 руб.): 123% от ФОТ (11 руб.) СП (8 руб.): 75% от ФОТ (11 руб.) | 0,3984 39,84 / 100 | 1103,45 16,25 | 36,6 11,6 | 440 | 6 | 15 5 | 2.5 | 1
414 | ТССЦ-402-0005 Приказ Минстроя России от 28.02.17 №277/пр | Раствор готовый кладочный цементный марки: 150 (м3) | -1.016 | 412 |  | -419
415 | ТССЦ-402-0006 Приказ Минстроя России от 28.02.17 №277/пр | Раствор готовый кладочный цементный марки: 200 (м3) | 1,8287 0,8127+1,016 | 470 |  | 859
416 | ТЕР06-01-015-10 Приказ Минстроя России от 28.02.17 №312/пр | Армирование подстилающих слоев и набетонок (1 т) НР (8 руб.): 105% от ФОТ (8 руб.) СП (5 руб.): 65% от ФОТ (8 руб.) | 0,086054 39,84*2,16/1000 | 6061,9 91,51 | 34,79 1,77 | 522 | 8 | 3 | 12.64 | 1.09
417 | ТЕР11-01-047-02 Приказ Минстроя России от 28.02.17 №317/пр | Устройство покрытий из плит керамогранитных размером: 60х60 см (100 м2 покрытия) НР (830 руб.): 123% от ФОТ (675 руб.) СП (506 руб.): 75% от ФОТ (675 руб.) | 0,3984 39,84 / 100 | 26782,91 1679,68 | 21,74 14,26 | 10670 | 669 | 9 6 | 234.92 | 93.59
418 | ТССЦ-101-4243 Приказ Минстроя России от 28.02.17 №274/пр | Грунтовка воднодисперсионная (л) | 11,952 0,3*39,84 | 29.93 |  | 358
419 | ТССЦ-203-0516 Приказ Минстроя России от 28.02.17 №275/пр | Рейки деревянные 8х18 мм (м3) | 0.004 | 2500 |  | 10
420 | ТЕР09-03-050-01 Приказ Минстроя России от 28.02.17 №315/пр | Монтаж стальных плинтусов из гнутого профиля (100 м плинтуса) НР (26 руб.): 90% от ФОТ (29 руб.) СП (25 руб.): 85% от ФОТ (29 руб.) | 0,3 30 / 100 | 171,82 97,28 | 22.34 | 52 | 29 | 7 | 12.8 | 3.84
421 | Кига мониторинг 1 п.24 Прайс-лист Профиль -Мо | Плинтус самоклеющийся из нержавеющей стали Н=100 мм Цена=1700 руб/м (м) (2кв. 2020г. Перевод в базисные цены стоимости материалов по прайс-листам МАТ = 1700/1,2/7,89-1700) | 30 | 179.55 |  | 5387
Тип пола 3 442,64 м2
422 | ТЕР11-01-009-02 Приказ Минстроя России от 28.02.17 №317/пр | Устройство тепло- и звукоизоляции сплошной из плит: древесноволокнистых (100 м2 изолируемой поверхности) НР (290 руб.): 123% от ФОТ (236 руб.) СП (177 руб.): 75% от ФОТ (236 руб.) | 4,4264 442,64 / 100 | 2005,51 51,42 | 67,13 1,77 | 8877 | 228 | 297 8 | 8.06 | 35.68
423 | ТССЦ-101-0687 Приказ Минстроя России от 28.02.17 №274/пр | Плиты древесноволокнистые сухого способа производства группы А: твердые марки ТС-400 толщиной 10 мм (1000 м2) | -0,4559 | 18320 |  | -8352
424 | ТССЦ-104-0182 Приказ Минстроя России от 28.02.17 №274/пр | Плита теплозвукоизоляционная SonaFloor t=5 мм (м3) | 2,2132 442,64*0,005 | 760.72 |  | 1684
425 | ТЕР11-01-011-03 Приказ Минстроя России от 28.02.17 №317/пр | Устройство стяжек: бетонных толщиной 20 мм (100 м2 стяжки) НР (1488 руб.): 123% от ФОТ (1210 руб.) СП (908 руб.): 75% от ФОТ (1210 руб.) | 4,4264 442,64 / 100 | 1453,85 259,35 | 39,48 14,06 | 6435 | 1148 | 175 62 | 40.65 | 179.93
426 | ТЕР11-01-011-04 Приказ Минстроя России от 28.02.17 №317/пр | Устройство стяжек: на каждые 5 мм изменения толщины стяжки добавлять или исключать к расценке 11-01-011-03 (100 м2 стяжки) (толщина 90 мм ПЗ=14 (ОЗП=14; ЭМ=14 к расх.; ЗПМ=14; МАТ=14 к расх.; ТЗ=14; ТЗМ=14)) НР (421 руб.): 123% от ФОТ (342 руб.) СП (257 руб.): 75% от ФОТ (342 руб.) | 4,4264 442,64 / 100 | 4159,82 44,66 | 102,48 32,48 | 18413 | 198 | 454 144 | 7 | 30.98
427 | ТЕР06-01-015-10 Приказ Минстроя России от 28.02.17 №312/пр | Армирование подстилающих слоев и набетонок (1 т) НР (93 руб.): 105% от ФОТ (89 руб.) СП (58 руб.): 65% от ФОТ (89 руб.) | 0,956102 442,64*2,16/1000 | 6061,9 91,51 | 34,79 1,77 | 5796 | 87 | 33 2 | 12.64 | 12.09
428 | ТЕР11-01-047-02 Приказ Минстроя России от 28.02.17 №317/пр | Устройство покрытий из плит керамогранитных размером: 60х60 см (100 м2 покрытия) НР (9223 руб.): 123% от ФОТ (7498 руб.) СП (5624 руб.): 75% от ФОТ (7498 руб.) | 4,4264 442,64 / 100 | 26782,91 1679,68 | 21,74 14,26 | 118552 | 7435 | 96 63 | 234.92 | 1039.85
429 | ТССЦ-101-4243 Приказ Минстроя России от 28.02.17 №274/пр | Грунтовка воднодисперсионная (л) | 132,792 0,3*442,64 | 29.93 |  | 3974
430 | ТССЦ-203-0516 Приказ Минстроя России от 28.02.17 №275/пр | Рейки деревянные 8х18 мм (м3) | 0.0443 | 2500 |  | 111
431 | ТЕР09-03-050-01 Приказ Минстроя России от 28.02.17 №315/пр | Монтаж стальных плинтусов из гнутого профиля (100 м плинтуса) НР (172 руб.): 90% от ФОТ (191 руб.) СП (162 руб.): 85% от ФОТ (191 руб.) | 1,96 196 / 100 | 171,82 97,28 | 22.34 | 337 | 191 | 44 | 12.8 | 25.09
432 | Кига мониторинг 1 п.24 Прайс-лист Профиль -Мо | Плинтус самоклеющийся из нержавеющей стали Н=100 мм Цена=1700 руб/м (м) (2кв. 2020г. Перевод в базисные цены стоимости материалов по прайс-листам МАТ = 1700/1,2/7,89-1700) | 196 | 179.55 |  | 35192
Тип 4 153,5 м2
433 | ТЕР11-01-009-02 Приказ Минстроя России от 28.02.17 №317/пр | Устройство тепло- и звукоизоляции сплошной из плит: древесноволокнистых (100 м2 изолируемой поверхности) НР (101 руб.): 123% от ФОТ (82 руб.) СП (62 руб.): 75% от ФОТ (82 руб.) | 1,535 153,5 / 100 | 2005,51 51,42 | 67,13 1,77 | 3078 | 79 | 103 3 | 8.06 | 12.37
434 | ТССЦ-101-0687 Приказ Минстроя России от 28.02.17 №274/пр | Плиты древесноволокнистые сухого способа производства группы А: твердые марки ТС-400 толщиной 10 мм (1000 м2) | -0,1581 | 18320 |  | -2896
435 | ТССЦ-104-0182 Приказ Минстроя России от 28.02.17 №274/пр | Плита теплозвукоизоляционная SonaFloor t=5 мм 2 слоя (м3) | 1,535 153,5*0,005*2 | 760.72 |  | 1168
436 | ТЕР11-01-011-03 Приказ Минстроя России от 28.02.17 №317/пр | Устройство стяжек: бетонных толщиной 20 мм (100 м2 стяжки) НР (517 руб.): 123% от ФОТ (420 руб.) СП (315 руб.): 75% от ФОТ (420 руб.) | 1,535 153,5 / 100 | 1453,85 259,35 | 39,48 14,06 | 2232 | 398 | 61 22 | 40.65 | 62.4
437 | ТЕР11-01-011-04 Приказ Минстроя России от 28.02.17 №317/пр | Устройство стяжек: на каждые 5 мм изменения толщины стяжки добавлять или исключать к расценке 11-01-011-03 (100 м2 стяжки) (толщина 90 мм ПЗ=14 (ОЗП=14; ЭМ=14 к расх.; ЗПМ=14; МАТ=14 к расх.; ТЗ=14; ТЗМ=14)) НР (146 руб.): 123% от ФОТ (119 руб.) СП (89 руб.): 75% от ФОТ (119 руб.) | 1,535 153,5 / 100 | 4159,82 44,66 | 102,48 32,48 | 6385 | 69 | 157 50 | 7 | 10.75
438 | ТЕР06-01-015-10 Приказ Минстроя России от 28.02.17 №312/пр | Армирование подстилающих слоев и набетонок (1 т) НР (33 руб.): 105% от ФОТ (31 руб.) СП (20 руб.): 65% от ФОТ (31 руб.) | 0,33156 153,5*2,16/1000 | 6061,9 91,51 | 34,79 1,77 | 2010 | 30 | 12 1 | 12.64 | 4.19
439 | ТЕР11-01-021-01 Приказ Минстроя России от 28.02.17 №317/пр | Устройство покрытий полимерцементных: однослойных наливных нивелирующая смесь 5мм (100 м2 покрытия) НР (1119 руб.): 123% от ФОТ (910 руб.) СП (683 руб.): 75% от ФОТ (910 руб.) | 1,535 153,5 / 100 | 2921,31 503,9 | 209,3 89,18 | 4484 | 773 | 321 137 | 69.6 | 106.84
440 | ТЕР11-01-036-01 Приказ Минстроя России от 28.02.17 №317/пр | Устройство покрытий: из линолеума на клее «Бустилат» (100 м2 покрытия) НР (552 руб.): 123% от ФОТ (449 руб.) СП (337 руб.): 75% от ФОТ (449 руб.) | 1,535 153,5 / 100 | 7821,14 288,32 | 51,31 3,87 | 12005 | 443 | 79 6 | 42.4 | 65.08
441 | ТССЦ-101-0562 Приказ Минстроя России от 28.02.17 №274/пр | Линолеум поливинилхлоридный на теплоизолирующей подоснове марок: ПР-ВТ, ВК-ВТ, ЭК-ВТ (м2) | -156,6 | 67.8 |  | -10617
442 | ТССЦ-101-3646 Приказ Минстроя России от 28.02.17 №274/пр | Линолеум Коммерческий натуральный линелеум Marmoleum, толщиной: 2,5 мм (м2) | 156.6 | 150 |  | 23490
443 | ТЕР09-03-050-01 Приказ Минстроя России от 28.02.17 №315/пр | Монтаж стальных плинтусов из гнутого профиля (100 м плинтуса) НР (47 руб.): 90% от ФОТ (52 руб.) СП (44 руб.): 85% от ФОТ (52 руб.) | 0,53 53 / 100 | 171,82 97,28 | 22.34 | 91 | 52 | 12 | 12.8 | 6.78
444 | Кига мониторинг 1 п.24 Прайс-лист Профиль -Мо | Плинтус самоклеющийся из нержавеющей стали Н=100 мм Цена=1700уб/м (м) (2кв. 2020г. Перевод в базисные цены стоимости материалов по прайс-листам МАТ = 1700/1,2/7,89-1700) | 53 | 179.55 |  | 9516
Тип 5, 5* 70,33+30,96
445 | ТЕР11-01-009-02 Приказ Минстроя России от 28.02.17 №317/пр | Устройство тепло- и звукоизоляции сплошной из плит: древесноволокнистых (100 м2 изолируемой поверхности) НР (66 руб.): 123% от ФОТ (54 руб.) СП (41 руб.): 75% от ФОТ (54 руб.) | 1,0129 (70,33+30,96) / 100 | 2005,51 51,42 | 67,13 1,77 | 2031 | 52 | 68 2 | 8.06 | 8.16
446 | ТССЦ-101-0687 Приказ Минстроя России от 28.02.17 №274/пр | Плиты древесноволокнистые сухого способа производства группы А: твердые марки ТС-400 толщиной 10 мм (1000 м2) | -0,1043 | 18320 |  | -1911
447 | ТССЦ-104-0182 Приказ Минстроя России от 28.02.17 №274/пр | Плита теплозвукоизоляционная SonaFloor t=5 мм (м3) | 0,50645 (70,33+30,96)*0,005 | 760.72 |  | 385
448 | ТЕР11-01-011-03 Приказ Минстроя России от 28.02.17 №317/пр | Устройство стяжек: бетонных толщиной 20 мм (100 м2 стяжки) НР (341 руб.): 123% от ФОТ (277 руб.) СП (208 руб.): 75% от ФОТ (277 руб.) | 1,0129 (70,33+30,96) / 100 | 1453,85 259,35 | 39,48 14,06 | 1473 | 263 | 40 14 | 40.65 | 41.17
449 | ТЕР11-01-011-04 Приказ Минстроя России от 28.02.17 №317/пр | Устройство стяжек: на каждые 5 мм изменения толщины стяжки добавлять или исключать к расценке 11-01-011-03 (100 м2 стяжки) (толщина 90 мм ПЗ=14 (ОЗП=14; ЭМ=14 к расх.; ЗПМ=14; МАТ=14 к расх.; ТЗ=14; ТЗМ=14)) НР (96 руб.): 123% от ФОТ (78 руб.) СП (59 руб.): 75% от ФОТ (78 руб.) | 1,0129 (70,33+30,96) / 100 | 4159,82 44,66 | 102,48 32,48 | 4213 | 45 | 104 33 | 7 | 7.09
450 | ТЕР06-01-015-10 Приказ Минстроя России от 28.02.17 №312/пр | Армирование подстилающих слоев и набетонок (1 т) НР (21 руб.): 105% от ФОТ (20 руб.) СП (13 руб.): 65% от ФОТ (20 руб.) | 0,218786 (70,33+30,96)*2,16/1000 | 6061,9 91,51 | 34,79 1,77 | 1326 | 20 | 8 | 12.64 | 2.77
451 | ТЕР11-01-004-01 Приказ Минстроя России от 28.02.17 №317/пр | Устройство гидроизоляции оклеечной рулонными материалами: на мастике Битуминоль, первый слой (100 м2 изолируемой поверхности) НР (578 руб.): 123% от ФОТ (470 руб.) СП (353 руб.): 75% от ФОТ (470 руб.) | 1,09234 ((70,33+129,68*0,3)) / 100 | 2654,79 425,78 | 319,99 4,32 | 2900 | 465 | 350 5 | 46.18 | 50.44
452 | ТССЦ-101-1742 Приказ Минстроя России от 28.02.17 №274/пр | Толь с крупнозернистой посыпкой гидроизоляционный марки ТГ-350 (м2) | -126.7 | 5.71 |  | -723
453 | ТССЦ-101-4723 Приказ Минстроя России от 28.02.17 №274/пр | Техноэласт: Барьер ЭПС (м2) | 126.7 | 28.51 |  | 3612
454 | ТЕР11-01-021-01 Приказ Минстроя России от 28.02.17 №317/пр | Устройство покрытий полимерцементных: однослойных наливных нивелирующая смесь 5мм (100 м2 покрытия) НР (226 руб.): 123% от ФОТ (184 руб.) СП (138 руб.): 75% от ФОТ (184 руб.) | 0,3096 30,96 / 100 | 2921,31 503,9 | 209,3 89,18 | 904 | 156 | 65 28 | 69.6 | 21.55
455 | ТЕР11-01-027-06 Приказ Минстроя России от 28.02.17 №317/пр | Устройство покрытий на растворе из сухой смеси с приготовлением раствора в построечных условиях из плиток: гладких неглазурованных керамических для полов одноцветных (100 м2 покрытия) НР (1118 руб.): 123% от ФОТ (909 руб.) СП (682 руб.): 75% от ФОТ (909 руб.) | 1,0129 (30,96+70,33) / 100 | 8854,3 856,43 | 138,97 41,31 | 8969 | 867 | 141 42 | 119.78 | 121.33
456 | ТЕР11-01-039-04 Приказ Минстроя России от 28.02.17 №317/пр | Устройство плинтусов: из плиток керамических (100 м плинтуса) НР (41 руб.): 123% от ФОТ (33 руб.) СП (25 руб.): 75% от ФОТ (33 руб.) | 0,178 17,8 / 100 | 2657,44 183,61 | 4.93 | 473 | 33 | 1 | 23.6 | 4.2
457 | ТЕР09-03-050-01 Приказ Минстроя России от 28.02.17 №315/пр | Монтаж стальных плинтусов из гнутого профиля (100 м плинтуса) НР (15 руб.): 90% от ФОТ (17 руб.) СП (14 руб.): 85% от ФОТ (17 руб.) | 0,173 17,3 / 100 | 171,82 97,28 | 22.34 | 30 | 17 | 4 | 12.8 | 2.21
458 | Кига мониторинг 1 п.24 Прайс-лист Профиль -Мо | Плинтус самоклеющийся из нержавеющей стали Н=100 мм Цена=1700 руб/м (м) (2кв. 2020г. Перевод в базисные цены стоимости материалов по прайс-листам МАТ = 1700/1,2/7,89-1700) | 17.3 | 179.55 |  | 3106
тип 6 4,4 м2
459 | ТЕР11-01-011-03 Приказ Минстроя России от 28.02.17 №317/пр | Устройство стяжек: бетонных толщиной 20 мм (100 м2 стяжки) НР (15 руб.): 123% от ФОТ (12 руб.) СП (9 руб.): 75% от ФОТ (12 руб.) | 0,044 4,4 / 100 | 1453,85 259,35 | 39,48 14,06 | 64 | 11 | 2 1 | 40.65 | 1.79
460 | ТЕР11-01-011-04 Приказ Минстроя России от 28.02.17 №317/пр | Устройство стяжек: на каждые 5 мм изменения толщины стяжки добавлять или исключать к расценке 11-01-011-03 (100 м2 стяжки) (толщина 100 мм ПЗ=16 (ОЗП=16; ЭМ=16 к расх.; ЗПМ=16; МАТ=16 к расх.; ТЗ=16; ТЗМ=16)) НР (5 руб.): 123% от ФОТ (4 руб.) СП (3 руб.): 75% от ФОТ (4 руб.) | 0,044 4,4 / 100 | 4754,08 51,04 | 117,12 37,12 | 209 | 2 | 5 2 | 8 | 0.35
461 | ТЕР06-01-015-10 Приказ Минстроя России от 28.02.17 №312/пр | Армирование подстилающих слоев и набетонок (1 т) НР (1 руб.): 105% от ФОТ (1 руб.) СП (1 руб.): 65% от ФОТ (1 руб.) | 0,009504 4,4*2,16/1000 | 6061,9 91,51 | 34,79 1,77 | 58 | 1 |  | 12.64 | 0.12
462 | ТЕР11-01-021-01 Приказ Минстроя России от 28.02.17 №317/пр | Устройство покрытий полимерцементных: однослойных наливных нивелирующая смесь 5мм (100 м2 покрытия) НР (32 руб.): 123% от ФОТ (26 руб.) СП (20 руб.): 75% от ФОТ (26 руб.) | 0,044 4,4 / 100 | 2921,31 503,9 | 209,3 89,18 | 129 | 22 | 9 4 | 69.6 | 3.06
463 | ТЕР11-01-036-01 Приказ Минстроя России от 28.02.17 №317/пр | Устройство покрытий: из линолеума на клее «Бустилат» (100 м2 покрытия) НР (16 руб.): 123% от ФОТ (13 руб.) СП (10 руб.): 75% от ФОТ (13 руб.) | 0,044 4,4 / 100 | 7821,14 288,32 | 51,31 3,87 | 344 | 13 | 2 | 42.4 | 1.87
464 | ТССЦ-101-0562 Приказ Минстроя России от 28.02.17 №274/пр | Линолеум поливинилхлоридный на теплоизолирующей подоснове марок: ПР-ВТ, ВК-ВТ, ЭК-ВТ (м2) | -4,488 | 67.8 |  | -304
465 | ТССЦ-101-3645 Приказ Минстроя России от 28.02.17 №274/пр | Токопроводящее напольное ПВХ покрытие 2мм (м2) | 4.488 | 151 |  | 678
466 | ТЕР09-03-050-01 Приказ Минстроя России от 28.02.17 №315/пр | Монтаж стальных плинтусов из гнутого профиля (100 м плинтуса) НР (7 руб.): 90% от ФОТ (8 руб.) СП (7 руб.): 85% от ФОТ (8 руб.) | 0,086 8,6 / 100 | 171,82 97,28 | 22.34 | 15 | 8 | 2 | 12.8 | 1.1
467 | Кига мониторинг 1 п.24 Прайс-лист Профиль -Мо | Плинтус самоклеющийся из нержавеющей стали Н=100 мм Цена=1700б/м (м) (2кв. 2020г. Перевод в базисные цены стоимости материалов по прайс-листам МАТ = 1700/1,2/7,89-1700) | 8.6 | 179.55 |  | 1544
2-6 этажи
тип 7 790,7 м2
468 | ТЕР11-01-009-02 Приказ Минстроя России от 28.02.17 №317/пр | Устройство тепло- и звукоизоляции сплошной из плит: древесноволокнистых (100 м2 изолируемой поверхности) НР (518 руб.): 123% от ФОТ (421 руб.) СП (316 руб.): 75% от ФОТ (421 руб.) | 7,907 790,70/100 | 2005,51 51,42 | 67,13 1,77 | 15858 | 407 | 531 14 | 8.06 | 63.73
469 | ТССЦ-101-0687 Приказ Минстроя России от 28.02.17 №274/пр | Плиты древесноволокнистые сухого способа производства группы А: твердые марки ТС-400 толщиной 10 мм (1000 м2) | -0,8144 | 18320 |  | -14920
470 | ТССЦ-104-0182 Приказ Минстроя России от 28.02.17 №274/пр | Плита теплозвукоизоляционная SonaFloor t=5 мм (м3) | 3,9535 790,70*0,005 | 760.72 |  | 3008
471 | ТЕР11-01-011-03 Приказ Минстроя России от 28.02.17 №317/пр | Устройство стяжек бетонных толщиной 20 мм (100 м2 стяжки) НР (2659 руб.): 123% от ФОТ (2162 руб.) СП (1622 руб.): 75% от ФОТ (2162 руб.) | 7,907 790,70/100 | 1453,85 259,35 | 39,48 14,06 | 11496 | 2051 | 312 111 | 40.65 | 321.42
472 | ТЕР11-01-011-04 Приказ Минстроя России от 28.02.17 №317/пр | Устройство стяжек на каждые 5 мм изменения толщины стяжки добавлять или исключать к расценке 11-01-011-03 (100 м2 стяжки) (коэфф на толщину стяжки, добавлять до 90мм ПЗ=14 (ОЗП=14; ЭМ=14 к расх.; ЗПМ=14; МАТ=14 к расх.; ТЗ=14; ТЗМ=14)) НР (750 руб.): 123% от ФОТ (610 руб.) СП (458 руб.): 75% от ФОТ (610 руб.) | 7,907 790,70/100 | 4159,82 44,66 | 102,48 32,48 | 32892 | 353 | 810 257 | 7 | 55.35
473 | ТЕР06-01-015-10 Приказ Минстроя России от 28.02.17 №312/пр | Армирование подстилающих слоев и набетонок (1 т) НР (167 руб.): 105% от ФОТ (159 руб.) СП (103 руб.): 65% от ФОТ (159 руб.) | 1,7079 790,70*2,16/1000 | 6061,9 91,51 | 34,79 1,77 | 10353 | 156 | 59 3 | 12.64 | 21.59
474 | ТЕР11-01-047-02 Приказ Минстроя России от 28.02.17 №317/пр | Устройство покрытий из плит керамогранитных размером: 60х60 см (100 м2 покрытия) НР (16475 руб.): 123% от ФОТ (13394 руб.) СП (10046 руб.): 75% от ФОТ (13394 руб.) | 7,907 790,70/100 | 26782,91 1679,68 | 21,74 14,26 | 211772 | 13281 | 172 113 | 234.92 | 1857.51
475 | ТССЦ-101-4243 Приказ Минстроя России от 28.02.17 №274/пр | Грунтовка воднодисперсионная (л) | 237,21 0,3*790,70 | 29.93 |  | 7100
476 | ТССЦ-203-0516 Приказ Минстроя России от 28.02.17 №275/пр | Рейки деревянные 8х18 мм (м3) | 0.0791 | 2500 |  | 198
477 | ТЕР09-03-050-01 Приказ Минстроя России от 28.02.17 №315/пр | Монтаж стальных плинтусов из гнутого профиля (100 м плинтуса) НР (621 руб.): 90% от ФОТ (690 руб.) СП (587 руб.): 85% от ФОТ (690 руб.) | 7,098 709,8 / 100 | 171,82 97,28 | 22.34 | 1220 | 690 | 159 | 12.8 | 90.85
478 | Кига мониторинг 1 п.24 Прайс-лист Профиль -Мо | Плинтус самоклеющийся из нержавеющей стали Н=100 мм Цена=1700руб/м (м) (2кв. 2020г. Перевод в базисные цены стоимости материалов по прайс-листам МАТ = 1700/1,2/7,89-1700) | 709.8 | 179.55 |  | 127445
тип 8 193,7 м2
479 | ТЕР11-01-009-02 Приказ Минстроя России от 28.02.17 №317/пр | Устройство тепло- и звукоизоляции сплошной из плит: древесноволокнистых (100 м2 изолируемой поверхности) НР (125 руб.): 123% от ФОТ (102 руб.) СП (77 руб.): 75% от ФОТ (102 руб.) | 1,9317 193,17 / 100 | 2005,51 51,42 | 67,13 1,77 | 3874 | 99 | 130 3 | 8.06 | 15.57
480 | ТССЦ-101-0687 Приказ Минстроя России от 28.02.17 №274/пр | Плиты древесноволокнистые сухого способа производства группы А: твердые марки ТС-400 толщиной 10 мм (1000 м2) | -0,199 | 18320 |  | -3646
481 | ТССЦ-104-0182 Приказ Минстроя России от 28.02.17 №274/пр | Плита теплозвукоизоляционная SonaFloor t=5 мм (м3) | 0,96585 193,17*0,005 | 760.72 |  | 735
482 | ТЕР11-01-011-03 Приказ Минстроя России от 28.02.17 №317/пр | Устройство стяжек бетонных толщиной 20 мм (100 м2 стяжки) НР (649 руб.): 123% от ФОТ (528 руб.) СП (396 руб.): 75% от ФОТ (528 руб.) | 1,9317 193,17 / 100 | 1453,85 259,35 | 39,48 14,06 | 2808 | 501 | 76 27 | 40.65 | 78.52
483 | ТЕР11-01-011-04 Приказ Минстроя России от 28.02.17 №317/пр | Устройство стяжек на каждые 5 мм изменения толщины стяжки добавлять или исключать к расценке 11-01-011-03 (100 м2 стяжки) (коэфф на толщину стяжки, добавлять до 90мм ПЗ=14 (ОЗП=14; ЭМ=14 к расх.; ЗПМ=14; МАТ=14 к расх.; ТЗ=14; ТЗМ=14)) НР (183 руб.): 123% от ФОТ (149 руб.) СП (112 руб.): 75% от ФОТ (149 руб.) | 1,9317 193,17 / 100 | 4159,82 44,66 | 102,48 32,48 | 8036 | 86 | 198 63 | 7 | 13.52
484 | ТЕР06-01-015-10 Приказ Минстроя России от 28.02.17 №312/пр | Армирование подстилающих слоев и набетонок (1 т) НР (41 руб.): 105% от ФОТ (39 руб.) СП (25 руб.): 65% от ФОТ (39 руб.) | 0,4172 193,17*2,16/1000 | 6061,9 91,51 | 34,79 1,77 | 2529 | 38 | 15 1 | 12.64 | 5.27
485 | ТЕР11-01-004-01 Приказ Минстроя России от 28.02.17 №317/пр | Устройство гидроизоляции оклеечной рулонными материалами: на мастике Битуминоль, первый слой (100 м2 изолируемой поверхности) НР (1322 руб.): 123% от ФОТ (1075 руб.) СП (806 руб.): 75% от ФОТ (1075 руб.) | 2,49984 ((193,17+189,38*0,3)) / 100 | 2654,79 425,78 | 319,99 4,32 | 6637 | 1064 | 800 11 | 46.18 | 115.44
486 | ТССЦ-101-1742 Приказ Минстроя России от 28.02.17 №274/пр | Толь с крупнозернистой посыпкой гидроизоляционный марки ТГ-350 (м2) | -290 | 5.71 |  | -1656
487 | ТССЦ-101-4723 Приказ Минстроя России от 28.02.17 №274/пр | Техноэласт: Барьер ЭПС (м2) | 290 | 28.51 |  | 8268
488 | ТЕР11-01-027-06 Приказ Минстроя России от 28.02.17 №317/пр | Устройство покрытий на растворе из сухой смеси с приготовлением раствора в построечных условиях из плиток: гладких неглазурованных керамических для полов одноцветных (100 м2 покрытия) НР (2133 руб.): 123% от ФОТ (1734 руб.) СП (1301 руб.): 75% от ФОТ (1734 руб.) | 1,9317 193,17 / 100 | 8854,3 856,43 | 138,97 41,31 | 17104 | 1654 | 268 80 | 119.78 | 231.38
тип 9 2310,9м2
489 | ТЕР11-01-009-02 Приказ Минстроя России от 28.02.17 №317/пр | Устройство тепло- и звукоизоляции сплошной из плит: древесноволокнистых (100 м2 изолируемой поверхности) НР (1512 руб.): 123% от ФОТ (1229 руб.) СП (922 руб.): 75% от ФОТ (1229 руб.) | 23,109 2310,9 / 100 | 2005,51 51,42 | 67,13 1,77 | 46345 | 1188 | 1551 41 | 8.06 | 186.26
490 | ТССЦ-101-0687 Приказ Минстроя России от 28.02.17 №274/пр | Плиты древесноволокнистые сухого способа производства группы А: твердые марки ТС-400 толщиной 10 мм (1000 м2) | -2,38 | 18320 |  | -43602
491 | ТССЦ-104-0182 Приказ Минстроя России от 28.02.17 №274/пр | Плита теплозвукоизоляционная SonaFloor t=5 мм 2 слоя (м3) | 23,109 2310,9*0,005*2 | 760.72 |  | 17579
492 | ТЕР11-01-011-03 Приказ Минстроя России от 28.02.17 №317/пр | Устройство стяжек: бетонных толщиной 20 мм (100 м2 стяжки) НР (7771 руб.): 123% от ФОТ (6318 руб.) СП (4739 руб.): 75% от ФОТ (6318 руб.) | 23,109 2310,9 / 100 | 1453,85 259,35 | 39,48 14,06 | 33597 | 5993 | 912 325 | 40.65 | 939.38
493 | ТЕР11-01-011-04 Приказ Минстроя России от 28.02.17 №317/пр | Устройство стяжек: на каждые 5 мм изменения толщины стяжки добавлять или исключать к расценке 11-01-011-03 (100 м2 стяжки) (толщина 90 мм ПЗ=14 (ОЗП=14; ЭМ=14 к расх.; ЗПМ=14; МАТ=14 к расх.; ТЗ=14; ТЗМ=14)) НР (2193 руб.): 123% от ФОТ (1783 руб.) СП (1337 руб.): 75% от ФОТ (1783 руб.) | 23,109 2310,9 / 100 | 4159,82 44,66 | 102,48 32,48 | 96129 | 1032 | 2368 751 | 7 | 161.76
494 | ТЕР06-01-015-10 Приказ Минстроя России от 28.02.17 №312/пр | Армирование подстилающих слоев и набетонок (1 т) НР (489 руб.): 105% от ФОТ (466 руб.) СП (303 руб.): 65% от ФОТ (466 руб.) | 4,991544 2310,9*2,16/1000 | 6061,9 91,51 | 34,79 1,77 | 30258 | 457 | 174 9 | 12.64 | 63.09
495 | ТЕР11-01-021-01 Приказ Минстроя России от 28.02.17 №317/пр | Устройство покрытий полимерцементных: однослойных наливных нивелирующая смесь (100 м2 покрытия) НР (16858 руб.): 123% от ФОТ (13706 руб.) СП (10280 руб.): 75% от ФОТ (13706 руб.) | 23,109 2310,9 / 100 | 2921,31 503,9 | 209,3 89,18 | 67509 | 11645 | 4837 2061 | 69.6 | 1608.39
496 | ТЕР11-01-036-01 Приказ Минстроя России от 28.02.17 №317/пр | Устройство покрытий: из линолеума на клее «Бустилат» (100 м2 покрытия) НР (8305 руб.): 123% от ФОТ (6752 руб.) СП (5064 руб.): 75% от ФОТ (6752 руб.) | 23,109 2310,9 / 100 | 7821,14 288,32 | 51,31 3,87 | 180739 | 6663 | 1186 89 | 42.4 | 979.82
497 | ТССЦ-101-0562 Приказ Минстроя России от 28.02.17 №274/пр | Линолеум поливинилхлоридный на теплоизолирующей подоснове марок: ПР-ВТ, ВК-ВТ, ЭК-ВТ (м2) | -2357 | 67.8 |  | -159805
498 | ТССЦ-101-3646 Приказ Минстроя России от 28.02.17 №274/пр | Линолеум Коммерческий натуральный линелеум Marmoleum, толщиной: 2,5 мм (м2) | 2357 | 150 |  | 353550
499 | ТЕР09-03-050-01 Приказ Минстроя России от 28.02.17 №315/пр | Монтаж стальных плинтусов из гнутого профиля (100 м плинтуса) НР (1294 руб.): 90% от ФОТ (1438 руб.) СП (1222 руб.): 85% от ФОТ (1438 руб.) | 14,783 1478,3 / 100 | 171,82 97,28 | 22.34 | 2540 | 1438 | 330 | 12.8 | 189.22
500 | Кига мониторинг 1 п.24 Прайс-лист Профиль -Мо | Плинтус самоклеющийся из нержавеющей стали Н=100 мм Цена=1700руб/м (м) (2кв. 2020г. Перевод в базисные цены стоимости материалов по прайс-листам МАТ = 1700/1,2/7,89-1700) | 1478.3 | 179.55 |  | 265429
тип 10 262,3 м2
501 | ТЕР11-01-009-02 Приказ Минстроя России от 28.02.17 №317/пр | Устройство тепло- и звукоизоляции сплошной из плит: древесноволокнистых (100 м2 изолируемой поверхности) НР (172 руб.): 123% от ФОТ (140 руб.) СП (105 руб.): 75% от ФОТ (140 руб.) | 2,623 262,3 / 100 | 2005,51 51,42 | 67,13 1,77 | 5260 | 135 | 176 5 | 8.06 | 21.14
502 | ТССЦ-101-0687 Приказ Минстроя России от 28.02.17 №274/пр | Плиты древесноволокнистые сухого способа производства группы А: твердые марки ТС-400 толщиной 10 мм (1000 м2) | -0,2702 | 18320 |  | -4950
503 | ТССЦ-104-0182 Приказ Минстроя России от 28.02.17 №274/пр | Плита теплозвукоизоляционная SonaFloor t=5 мм 2 слоя (м3) | 2,623 262,3*0,005*2 | 760.72 |  | 1995
504 | ТЕР11-01-011-03 Приказ Минстроя России от 28.02.17 №317/пр | Устройство стяжек бетонных толщиной 20 мм (100 м2 стяжки) НР (882 руб.): 123% от ФОТ (717 руб.) СП (538 руб.): 75% от ФОТ (717 руб.) | 2,623 262,3 / 100 | 1453,85 259,35 | 39,48 14,06 | 3813 | 680 | 104 37 | 40.65 | 106.63
505 | ТЕР11-01-011-04 Приказ Минстроя России от 28.02.17 №317/пр | Устройство стяжек на каждые 5 мм изменения толщины стяжки добавлять или исключать к расценке 11-01-011-03 (100 м2 стяжки) (коэфф на толщину стяжки, добавлять до 90мм ПЗ=14 (ОЗП=14; ЭМ=14 к расх.; ЗПМ=14; МАТ=14 к расх.; ТЗ=14; ТЗМ=14)) НР (248 руб.): 123% от ФОТ (202 руб.) СП (152 руб.): 75% от ФОТ (202 руб.) | 2,623 262,3 / 100 | 4159,82 44,66 | 102,48 32,48 | 10911 | 117 | 269 85 | 7 | 18.36
506 | ТЕР06-01-015-10 Приказ Минстроя России от 28.02.17 №312/пр | Армирование подстилающих слоев и набетонок (1 т) НР (56 руб.): 105% от ФОТ (53 руб.) СП (34 руб.): 65% от ФОТ (53 руб.) | 0,5666 262,3*2,16/1000 | 6061,9 91,51 | 34,79 1,77 | 3435 | 52 | 20 1 | 12.64 | 7.16
507 | ТЕР11-01-027-06 Приказ Минстроя России от 28.02.17 №317/пр | Устройство покрытий на растворе из сухой смеси с приготовлением раствора в построечных условиях из плиток: гладких неглазурованных керамических для полов одноцветных (100 м2 покрытия) НР (2895 руб.): 123% от ФОТ (2354 руб.) СП (1766 руб.): 75% от ФОТ (2354 руб.) | 2,623 262,3 / 100 | 8854,3 856,43 | 138,97 41,31 | 23225 | 2246 | 365 108 | 119.78 | 314.18
508 | ТЕР09-03-050-01 Приказ Минстроя России от 28.02.17 №315/пр | Монтаж стальных плинтусов из гнутого профиля (100 м плинтуса) НР (195 руб.): 90% от ФОТ (217 руб.) СП (184 руб.): 85% от ФОТ (217 руб.) | 2,232 223,2 / 100 | 171,82 97,28 | 22.34 | 384 | 217 | 50 | 12.8 | 28.57
509 | Кига мониторинг 1 п.24 Прайс-лист Профиль -Мо | Плинтус самоклеющийся из нержавеющей стали Н=100 мм Цена=1700руб/м (м) (2кв. 2020г. Перевод в базисные цены стоимости материалов по прайс-листам МАТ = 1700/1,2/7,89-1700) | 223.2 | 179.55 |  | 40076
тип 11 21,18м2
510 | ТЕР11-01-009-02 Приказ Минстроя России от 28.02.17 №317/пр | Устройство тепло- и звукоизоляции сплошной из плит: древесноволокнистых (100 м2 изолируемой поверхности) НР (14 руб.): 123% от ФОТ (11 руб.) СП (8 руб.): 75% от ФОТ (11 руб.) | 0,2118 21,18 / 100 | 2005,51 51,42 | 67,13 1,77 | 425 | 11 | 14 | 8.06 | 1.71
511 | ТССЦ-101-0687 Приказ Минстроя России от 28.02.17 №274/пр | Плиты древесноволокнистые сухого способа производства группы А: твердые марки ТС-400 толщиной 10 мм (1000 м2) | -0,0218 | 18320 |  | -399
512 | ТССЦ-104-0182 Приказ Минстроя России от 28.02.17 №274/пр | Плита теплозвукоизоляционная SonaFloor t=5 мм 2 слоя (м3) | 0,2118 21,18*0,005*2 | 760.72 |  | 161
513 | ТЕР11-01-011-01 Приказ Минстроя России от 28.02.17 №317/пр | Устройство стяжек: цементных толщиной 20 мм (100 м2 стяжки) НР (70 руб.): 123% от ФОТ (57 руб.) СП (43 руб.): 75% от ФОТ (57 руб.) | 0,2118 21,18 / 100 | 1147,55 256,82 | 41,71 14,06 | 243 | 54 | 9 3 | 39.51 | 8.37
514 | ТЕР11-01-011-02 Приказ Минстроя России от 28.02.17 №317/пр | Устройство стяжек: на каждые 5 мм изменения толщины стяжки добавлять или исключать к расценке 11-01-011-01 (100 м2 стяжки) (толщина 60 мм ПЗ=8 (ОЗП=8; ЭМ=8 к расх.; ЗПМ=8; МАТ=8 к расх.; ТЗ=8; ТЗМ=8)) НР (12 руб.): 123% от ФОТ (10 руб.) СП (8 руб.): 75% от ФОТ (10 руб.) | 0,2118 21,18 / 100 | 1765,52 26 | 58,56 18,56 | 374 | 6 | 12 4 | 4 | 0.85
515 | ТЕР06-01-015-10 Приказ Минстроя России от 28.02.17 №312/пр | Армирование подстилающих слоев и набетонок (1 т) НР (4 руб.): 105% от ФОТ (4 руб.) СП (3 руб.): 65% от ФОТ (4 руб.) | 0,045749 21,18*2,16/1000 | 6061,9 91,51 | 34,79 1,77 | 277 | 4 | 2 | 12.64 | 0.58
516 | ТЕР11-01-021-01 Приказ Минстроя России от 28.02.17 №317/пр | Устройство покрытий полимерцементных: однослойных наливных нивелирующая смесь (100 м2 покрытия) НР (155 руб.): 123% от ФОТ (126 руб.) СП (95 руб.): 75% от ФОТ (126 руб.) | 0,2118 21,18 / 100 | 2921,31 503,9 | 209,3 89,18 | 619 | 107 | 44 19 | 69.6 | 14.74
517 | ТЕР11-01-036-01 Приказ Минстроя России от 28.02.17 №317/пр | Устройство покрытий: из линолеума на клее «Бустилат» (100 м2 покрытия) НР (76 руб.): 123% от ФОТ (62 руб.) СП (47 руб.): 75% от ФОТ (62 руб.) | 0,2118 21,18 / 100 | 7821,14 288,32 | 51,31 3,87 | 1657 | 61 | 11 1 | 42.4 | 8.98
518 | ТССЦ-101-0562 Приказ Минстроя России от 28.02.17 №274/пр | Линолеум поливинилхлоридный на теплоизолирующей подоснове марок: ПР-ВТ, ВК-ВТ, ЭК-ВТ (м2) | -21,6 | 67.8 |  | -1464
519 | ТССЦ-101-3645 Приказ Минстроя России от 28.02.17 №274/пр | Токопроводящее напольное ПВХпокрытие толщиной: 2,0 мм (м2) | 21.6 | 151 |  | 3262
520 | ТЕР09-03-050-01 Приказ Минстроя России от 28.02.17 №315/пр | Монтаж стальных плинтусов из гнутого профиля (100 м плинтуса) НР (38 руб.): 90% от ФОТ (42 руб.) СП (36 руб.): 85% от ФОТ (42 руб.) | 0,43 43 / 100 | 171,82 97,28 | 22.34 | 74 | 42 | 10 | 12.8 | 5.5
521 | Кига мониторинг 1 п.24 Прайс-лист Профиль -Мо | Плинтус самоклеющийся из нержавеющей стали Н=100 мм Цена=1700 руб/м (м) (2кв. 2020г. Перевод в базисные цены стоимости материалов по прайс-листам МАТ = 1700/1,2/7,89-1700) | 43 | 179.55 |  | 7721
Тип 12 170 м2
522 | ТЕР11-01-009-02 Приказ Минстроя России от 28.02.17 №317/пр | Устройство тепло- и звукоизоляции сплошной из плит: древесноволокнистых (100 м2 изолируемой поверхности) НР (111 руб.): 123% от ФОТ (90 руб.) СП (68 руб.): 75% от ФОТ (90 руб.) | 1,7 170 / 100 | 2005,51 51,42 | 67,13 1,77 | 3409 | 87 | 114 3 | 8.06 | 13.7
523 | ТССЦ-101-0687 Приказ Минстроя России от 28.02.17 №274/пр | Плиты древесноволокнистые сухого способа производства группы А: твердые марки ТС-400 толщиной 10 мм (1000 м2) | -0,1751 | 18320 |  | -3208
524 | ТССЦ-104-0182 Приказ Минстроя России от 28.02.17 №274/пр | Плита теплозвукоизоляционная SonaFloor t=5 мм 2 слоя (м3) | 1,7 170*0,005*2 | 760.72 |  | 1293
525 | ТЕР11-01-011-03 Приказ Минстроя России от 28.02.17 №317/пр | Устройство стяжек бетонных толщиной 20 мм (100 м2 стяжки) НР (572 руб.): 123% от ФОТ (465 руб.) СП (349 руб.): 75% от ФОТ (465 руб.) | 1,7 170 / 100 | 1453,85 259,35 | 39,48 14,06 | 2472 | 441 | 67 24 | 40.65 | 69.11
526 | ТЕР11-01-011-04 Приказ Минстроя России от 28.02.17 №317/пр | Устройство стяжек на каждые 5 мм изменения толщины стяжки добавлять или исключать к расценке 11-01-011-03 (100 м2 стяжки) (коэфф на толщину стяжки, добавлять до 90мм ПЗ=14 (ОЗП=14; ЭМ=14 к расх.; ЗПМ=14; МАТ=14 к расх.; ТЗ=14; ТЗМ=14)) НР (161 руб.): 123% от ФОТ (131 руб.) СП (98 руб.): 75% от ФОТ (131 руб.) | 1,7 170 / 100 | 4159,82 44,66 | 102,48 32,48 | 7072 | 76 | 174 55 | 7 | 11.9
527 | ТЕР06-01-015-10 Приказ Минстроя России от 28.02.17 №312/пр | Армирование подстилающих слоев и набетонок (1 т) НР (37 руб.): 105% от ФОТ (35 руб.) СП (23 руб.): 65% от ФОТ (35 руб.) | 0,3672 170*2,16/1000 | 6061,9 91,51 | 34,79 1,77 | 2226 | 34 | 13 1 | 12.64 | 4.64
528 | ТЕР11-01-021-01 Приказ Минстроя России от 28.02.17 №317/пр | Устройство покрытий полимерцементных: однослойных наливных нивелирующая смесь 5мм (100 м2 покрытия) НР (1241 руб.): 123% от ФОТ (1009 руб.) СП (757 руб.): 75% от ФОТ (1009 руб.) | 1,7 170 / 100 | 2921,31 503,9 | 209,3 89,18 | 4966 | 857 | 356 152 | 69.6 | 118.32
529 | ТЕР11-01-037-03 Приказ Минстроя России от 28.02.17 №317/пр | Устройство покрытий: из ковров насухо с проклеиванием на стыках клеем «Бустилат» (100 м2 покрытия) НР (690 руб.): 123% от ФОТ (561 руб.) СП (421 руб.): 75% от ФОТ (561 руб.) | 1,7 170 / 100 | 9781,65 325,94 | 51,31 3,87 | 16629 | 554 | 87 7 | 47.17 | 80.19
530 | ТЕР09-03-050-01 Приказ Минстроя России от 28.02.17 №315/пр | Монтаж стальных плинтусов из гнутого профиля (100 м плинтуса) НР (59 руб.): 90% от ФОТ (66 руб.) СП (56 руб.): 85% от ФОТ (66 руб.) | 0,677 67,7 / 100 | 171,82 97,28 | 22.34 | 116 | 66 | 15 | 12.8 | 8.67
531 | Кига мониторинг 1 п.24 Прайс-лист Профиль -Мо | Плинтус самоклеющийся из нержавеющей стали Н=100 мм Цена=1700 руб/м (м) (2кв. 2020г. Перевод в базисные цены стоимости материалов по прайс-листам МАТ = 1700/1,2/7,89-1700) | 67.7 | 179.55 |  | 12156
ТИп 13
532 | ТЕР11-01-009-02 Приказ Минстроя России от 28.02.17 №317/пр | Устройство тепло- и звукоизоляции сплошной из плит: древесноволокнистых (100 м2 изолируемой поверхности) НР (10 руб.): 123% от ФОТ (8 руб.) СП (6 руб.): 75% от ФОТ (8 руб.) | 0,1499 14,99 / 100 | 2005,51 51,42 | 67,13 1,77 | 301 | 8 | 10 | 8.06 | 1.21
533 | ТССЦ-101-0687 Приказ Минстроя России от 28.02.17 №274/пр | Плиты древесноволокнистые сухого способа производства группы А: твердые марки ТС-400 толщиной 10 мм (1000 м2) | -0,0154 | 18320 |  | -282
534 | ТССЦ-104-0182 Приказ Минстроя России от 28.02.17 №274/пр | Плита теплозвукоизоляционная SonaFloor t=5 мм 2 слоя (м3) | 0,1499 14,99*0,005*2 | 760.72 |  | 114
535 | ТЕР11-01-011-03 Приказ Минстроя России от 28.02.17 №317/пр | Устройство стяжек бетонных толщиной 20 мм (100 м2 стяжки) НР (50 руб.): 123% от ФОТ (41 руб.) СП (31 руб.): 75% от ФОТ (41 руб.) | 0,1499 14,99 / 100 | 1453,85 259,35 | 39,48 14,06 | 218 | 39 | 6 2 | 40.65 | 6.09
536 | ТЕР11-01-011-04 Приказ Минстроя России от 28.02.17 №317/пр | Устройство стяжек на каждые 5 мм изменения толщины стяжки добавлять или исключать к расценке 11-01-011-03 (100 м2 стяжки) (коэфф на толщину стяжки, добавлять до 100мм ПЗ=16 (ОЗП=16; ЭМ=16 к расх.; ЗПМ=16; МАТ=16 к расх.; ТЗ=16; ТЗМ=16)) НР (17 руб.): 123% от ФОТ (14 руб.) СП (11 руб.): 75% от ФОТ (14 руб.) | 0,1499 14,99 / 100 | 4754,08 51,04 | 117,12 37,12 | 713 | 8 | 18 6 | 8 | 1.2
537 | ТЕР06-01-015-10 Приказ Минстроя России от 28.02.17 №312/пр | Армирование подстилающих слоев и набетонок (1 т) НР (3 руб.): 105% от ФОТ (3 руб.) СП (2 руб.): 65% от ФОТ (3 руб.) | 0,0324 14,99*2,16/1000 | 6061,9 91,51 | 34,79 1,77 | 196 | 3 | 1 | 12.64 | 0.41
538 | ТЕР09-03-049-01 Приказ Минстроя России от 28.02.17 №315/пр | Монтаж съемных металлических полов из плит размером 500х500 мм: стальных штампованных (100 м2 пола) НР (479 руб.): 90% от ФОТ (532 руб.) СП (452 руб.): 85% от ФОТ (532 руб.) | 0,1499 14,99 / 100 | 3664,4 3544,49 | 119,91 6,09 | 549 | 531 | 18 1 | 471.97 | 70.75
539 | Кига мониторинг 1 п.28 ООО Авалон | Фальшпол Ц=3727,48руб/м2 (м2) (2кв. 2020г. Перевод в базисные цены стоимости материалов по прайс-листам МАТ = 3727,48/1,2/7,89-3727,48) | 14.99 | 393.69 |  | 5901
540 | ТЕР11-01-037-03 Приказ Минстроя России от 28.02.17 №317/пр | Устройство покрытий: из ковров насухо с проклеиванием на стыках клеем «Бустилат» (100 м2 покрытия) НР (62 руб.): 123% от ФОТ (50 руб.) СП (38 руб.): 75% от ФОТ (50 руб.) | 0,1499 14,99 / 100 | 9781,65 325,94 | 51,31 3,87 | 1466 | 49 | 8 1 | 47.17 | 7.07
541 | ТЕР09-03-050-01 Приказ Минстроя России от 28.02.17 №315/пр | Монтаж стальных плинтусов из гнутого профиля (100 м плинтуса) НР (14 руб.): 90% от ФОТ (16 руб.) СП (14 руб.): 85% от ФОТ (16 руб.) | 0,16 16 / 100 | 171,82 97,28 | 22.34 | 27 | 16 | 4 | 12.8 | 2.05
542 | Кига мониторинг 1 п.24 Прайс-лист Профиль -Мо | Плинтус самоклеющийся из нержавеющей стали Н=100 мм Цена=1700 руб/м (м) (2кв. 2020г. Перевод в базисные цены стоимости материалов по прайс-листам МАТ = 1700/1,2/7,89-1700) | 16 | 179.55 |  | 2873
2 этаж тип 18
543 | ТЕР11-01-009-02 Приказ Минстроя России от 28.02.17 №317/пр | Устройство тепло- и звукоизоляции сплошной из плит: древесноволокнистых (100 м2 изолируемой поверхности) НР (27 руб.): 123% от ФОТ (22 руб.) СП (17 руб.): 75% от ФОТ (22 руб.) | 0,4014 40,14 / 100 | 2005,51 51,42 | 67,13 1,77 | 805 | 21 | 27 1 | 8.06 | 3.24
544 | ТССЦ-101-0687 Приказ Минстроя России от 28.02.17 №274/пр | Плиты древесноволокнистые сухого способа производства группы А: твердые марки ТС-400 толщиной 10 мм (1000 м2) | -0,0413 | 18320 |  | -757
545 | ТССЦ-104-0182 Приказ Минстроя России от 28.02.17 №274/пр | Плита теплозвукоизоляционная SonaFloor t=5 мм 2 слоя (м3) | 0,4014 40,14*0,005*2 | 760.72 |  | 305
546 | ТЕР11-01-011-03 Приказ Минстроя России от 28.02.17 №317/пр | Устройство стяжек бетонных толщиной 20 мм (100 м2 стяжки) НР (135 руб.): 123% от ФОТ (110 руб.) СП (83 руб.): 75% от ФОТ (110 руб.) | 0,4014 40,14 / 100 | 1453,85 259,35 | 39,48 14,06 | 584 | 104 | 16 6 | 40.65 | 16.32
547 | ТЕР11-01-011-04 Приказ Минстроя России от 28.02.17 №317/пр | Устройство стяжек на каждые 5 мм изменения толщины стяжки добавлять или исключать к расценке 11-01-011-03 (100 м2 стяжки) (коэфф на толщину стяжки, добавлять до 100мм ПЗ=16 (ОЗП=16; ЭМ=16 к расх.; ЗПМ=16; МАТ=16 к расх.; ТЗ=16; ТЗМ=16)) НР (43 руб.): 123% от ФОТ (35 руб.) СП (26 руб.): 75% от ФОТ (35 руб.) | 0,4014 40,14 / 100 | 4754,08 51,04 | 117,12 37,12 | 1908 | 20 | 47 15 | 8 | 3.21
548 | ТЕР06-01-015-10 Приказ Минстроя России от 28.02.17 №312/пр | Армирование подстилающих слоев и набетонок (1 т) НР (8 руб.): 105% от ФОТ (8 руб.) СП (5 руб.): 65% от ФОТ (8 руб.) | 0,0867 40,14*2,16/1000 | 6061,9 91,51 | 34,79 1,77 | 526 | 8 | 3 | 12.64 | 1.1
549 | ТЕР09-03-049-01 Приказ Минстроя России от 28.02.17 №315/пр | Монтаж съемных металлических полов из плит размером 500х500 мм: стальных штампованных (100 м2 пола) НР (1283 руб.): 90% от ФОТ (1425 руб.) СП (1211 руб.): 85% от ФОТ (1425 руб.) | 0,4014 40,14 / 100 | 3664,4 3544,49 | 119,91 6,09 | 1471 | 1423 | 48 2 | 471.97 | 189.45
550 | Кига мониторинг 1 п.28 ООО Авалон | Фальшпол Ц=3727,48руб/м2 (м2) (2кв. 2020г. Перевод в базисные цены стоимости материалов по прайс-листам МАТ = 3727,48/1,2/7,89-3727,48) | 40.14 | 393.69 |  | 15803
Лестничные клетки (л.АР1-22):
Тип 14
551 | ТЕР11-01-047-02 Приказ Минстроя России от 28.02.17 №317/пр | Устройство покрытий из плит керамогранитных размером: 60х60 см (100 м2 покрытия) НР (2317 руб.): 123% от ФОТ (1884 руб.) СП (1413 руб.): 75% от ФОТ (1884 руб.) | 1,1119 111,19 / 100 | 26782,91 1679,68 | 21,74 14,26 | 29780 | 1868 | 24 16 | 234.92 | 261.21
552 | ТССЦ-101-4243 Приказ Минстроя России от 28.02.17 №274/пр | Грунтовка воднодисперсионная (л) | 33,357 0,3*111,19 | 29.93 |  | 998
553 | ТССЦ-203-0516 Приказ Минстроя России от 28.02.17 №275/пр | Рейки деревянные 8х18 мм (м3) | 0.0111 | 2500 |  | 28
Тип 15
554 | ТЕР15-01-045-01 Приказ Минстроя России от 28.02.17 №321/пр | Облицовка ступеней керамогранитными плитками толщиной до 15 мм (100 м2 поверхности облицовки) НР (8337 руб.): 105% от ФОТ (7940 руб.) СП (4367 руб.): 55% от ФОТ (7940 руб.) | 2,7769 277,69 / 100 | 19922,51 2840,06 | 68,5 18,94 | 55323 | 7887 | 190 53 | 378.17 | 1050.14
555 | ТССЦ-203-0516 Приказ Минстроя России от 28.02.17 №275/пр | Рейки деревянные 8х18 мм (м3) | 0.0278 | 2500 |  | 70
тип 16
556 | ТЕР11-01-011-03 Приказ Минстроя России от 28.02.17 №317/пр | Устройство стяжек бетонных толщиной 20 мм (100 м2 стяжки) НР (247 руб.): 123% от ФОТ (201 руб.) СП (151 руб.): 75% от ФОТ (201 руб.) | 0,738 73,8 / 100 | 1453,85 259,35 | 39,48 14,06 | 1073 | 191 | 29 10 | 40.65 | 30
557 | ТЕР11-01-011-04 Приказ Минстроя России от 28.02.17 №317/пр | Устройство стяжек на каждые 5 мм изменения толщины стяжки добавлять или исключать к расценке 11-01-011-03 (100 м2 стяжки) (коэфф на толщину стяжки, добавлять до 95мм ПЗ=15 (ОЗП=15; ЭМ=15 к расх.; ЗПМ=15; МАТ=15 к расх.; ТЗ=15; ТЗМ=15)) НР (75 руб.): 123% от ФОТ (61 руб.) СП (46 руб.): 75% от ФОТ (61 руб.) | 0,738 73,8 / 100 | 4456,95 47,85 | 109,8 34,8 | 3289 | 35 | 81 26 | 7.5 | 5.54
558 | ТЕР06-01-015-10 Приказ Минстроя России от 28.02.17 №312/пр | Армирование подстилающих слоев и набетонок (1 т) НР (16 руб.): 105% от ФОТ (15 руб.) СП (10 руб.): 65% от ФОТ (15 руб.) | 0,1594 73,8*2,16/1000 | 6061,9 91,51 | 34,79 1,77 | 966 | 15 | 6 | 12.64 | 2.01
559 | ТЕР11-01-047-02 Приказ Минстроя России от 28.02.17 №317/пр | Устройство покрытий из плит керамогранитных размером: 60х60 см (100 м2 покрытия) НР (1539 руб.): 123% от ФОТ (1251 руб.) СП (938 руб.): 75% от ФОТ (1251 руб.) | 0,738 73,8 / 100 | 26782,91 1679,68 | 21,74 14,26 | 19766 | 1240 | 16 11 | 234.92 | 173.37
560 | ТССЦ-101-4243 Приказ Минстроя России от 28.02.17 №274/пр | Грунтовка воднодисперсионная (л) | 22,14 0,3*73,8 | 29.93 |  | 663
561 | ТССЦ-203-0516 Приказ Минстроя России от 28.02.17 №275/пр | Рейки деревянные 8х18 мм (м3) | 0.0074 | 2500 |  | 19
Тип 17
562 | ТЕР11-01-002-01 Приказ Минстроя России от 28.02.17 №317/пр | Устройство подстилающих слоев: песчаных (1 м3 подстилающего слоя) НР (964 руб.): 123% от ФОТ (784 руб.) СП (588 руб.): 75% от ФОТ (784 руб.) | 29,5394 50,93*0,58 | 115 24,07 | 25,88 2,48 | 3397 | 711 | 764 73 | 3.41 | 100.73
563 | ТССЦ-408-0122 Приказ Минстроя России от 28.02.17 №277/пр | Песок природный для строительных: работ средний (м3) | -35,45 | 53.9 |  | -1911
564 | ТССЦ-408-0200 Приказ Минстроя России от 28.02.17 №277/пр | Смесь песчано-гравийная природная (м3) | 35.45 | 60 |  | 2127
565 | ТЕР11-01-011-03 Приказ Минстроя России от 28.02.17 №317/пр | Устройство стяжек: бетонных толщиной 20 мм (100 м2 стяжки) НР (171 руб.): 123% от ФОТ (139 руб.) СП (104 руб.): 75% от ФОТ (139 руб.) | 0,5093 50,93 / 100 | 1453,85 259,35 | 39,48 14,06 | 740 | 132 | 20 7 | 40.65 | 20.7
566 | ТССЦ-401-0085 Приказ Минстроя России от 28.02.17 №277/пр | Бетон тяжелый, крупность заполнителя: 10 мм, класс В12,5 (М150) (м3) | -1,039 | 562 |  | -584
567 | ТЕР11-01-011-04 Приказ Минстроя России от 28.02.17 №317/пр | Устройство стяжек: на каждые 5 мм изменения толщины стяжки добавлять или исключать к расценке 11-01-011-03 (100 м2 стяжки) (толщина 100 мм ПЗ=16 (ОЗП=16; ЭМ=16 к расх.; ЗПМ=16; МАТ=16 к расх.; ТЗ=16; ТЗМ=16)) НР (55 руб.): 123% от ФОТ (45 руб.) СП (34 руб.): 75% от ФОТ (45 руб.) | 0,5093 50,93 / 100 | 4754,08 51,04 | 117,12 37,12 | 2421 | 26 | 60 19 | 8 | 4.07
568 | ТССЦ-401-0085 Приказ Минстроя России от 28.02.17 №277/пр | Бетон тяжелый, крупность заполнителя: 10 мм, класс В12,5 (М150) (м3) | -4,156 | 562 |  | -2336
569 | ТССЦ-401-0086 Приказ Минстроя России от 28.02.17 №277/пр | Бетон тяжелый, крупность заполнителя: 10 мм, класс В15 (М200) (м3) | 5,195 1,039+4,156 | 623 |  | 3236
570 | ТЕР06-01-015-10 Приказ Минстроя России от 28.02.17 №312/пр | Армирование подстилающих слоев и набетонок (1 т) НР (11 руб.): 105% от ФОТ (10 руб.) СП (7 руб.): 65% от ФОТ (10 руб.) | 0,110009 50,93*2,16/1000 | 6061,9 91,51 | 34,79 1,77 | 667 | 10 | 4 | 12.64 | 1.39
571 | ТЕР11-01-047-02 Приказ Минстроя России от 28.02.17 №317/пр | Устройство покрытий из плит керамогранитных размером: 60х60 см (100 м2 покрытия) НР (1060 руб.): 123% от ФОТ (862 руб.) СП (647 руб.): 75% от ФОТ (862 руб.) | 0,5093 50,93 / 100 | 26782,91 1679,68 | 21,74 14,26 | 13641 | 855 | 11 7 | 234.92 | 119.64
572 | ТССЦ-101-4243 Приказ Минстроя России от 28.02.17 №274/пр | Грунтовка воднодисперсионная (л) | 15,279 0,3*50,93 | 29.93 |  | 457
573 | ТССЦ-203-0516 Приказ Минстроя России от 28.02.17 №275/пр | Рейки деревянные 8х18 мм (м3) | 0.0051 | 2500 |  | 13
Раздел 9. Мероприятия для МГН (л.ОДИ-5)
574 | ТЕР10-01-059-01 Приказ Минстроя России от 28.02.17 №316/пр примен | Установка столов, шкафов под мойки, холодильных шкафов и др. (мнемосхема с креплением И1) (100 шт. изделий) НР (48 руб.): 118% от ФОТ (41 руб.) СП (26 руб.): 63% от ФОТ (41 руб.) | 0,08 8 / 100 | 2379,83 492,98 | 253,5 19,15 | 190 | 39 | 20 2 | 75.15 | 6.01
575 | ТССЦ-101-1805 Приказ Минстроя России от 28.02.17 №274/пр | Гвозди строительные (т) | -0.001 | 11978 |  | -12
576 | ТССЦ-203-0499 Приказ Минстроя России от 28.02.17 №275/пр | Штапик (раскладка), размер 19х19 мм (м) | -32 | 3.2 |  | -102
577 | Кига мониторинг 1 п.47 Доступная среда | Мнемосхема тактильная с креплением (И1) Ц=17020 руб/шт (шт) (2кв. 2020г. Перевод в базисные цены стоимости материалов по прайс-листам МАТ = 17020/1,2/7,89-17020) | 8 | 1797.63 |  | 14381
578 | ТЕР10-01-059-01 Приказ Минстроя России от 28.02.17 №316/пр примен | Установка столов, шкафов под мойки, холодильных шкафов и др. (И5, И6, П1-П10) (100 шт. изделий) НР (902 руб.): 118% от ФОТ (764 руб.) СП (481 руб.): 63% от ФОТ (764 руб.) | 1,49 (2+64+7+14+23+7+2+2+12+6+1+9) / 100 | 2379,83 492,98 | 253,5 19,15 | 3546 | 735 | 378 29 | 75.15 | 111.97
579 | ТССЦ-203-0499 Приказ Минстроя России от 28.02.17 №275/пр | Штапик (раскладка), размер 19х19 мм (м) | -596 | 3.2 |  | -1907
580 | Кига мониторинг 1 п.29 Прайс лист 24 ступени | Тактильная полноцветная табличка 600х800 (И5) Ц=12649 руб/шт (шт) (2кв. 2020г. Перевод в базисные цены стоимости материалов по прайс-листам МАТ = 12649/1,2/7,89-12649) | 2 | 1335.97 |  | 2672
581 | Кига мониторинг 1 п.30 Прайс лист Доступная среда | Полноцветная табличка из ПВХ 150х300 (И6) Ц=1480 руб/шт (шт) (2кв. 2020г. Перевод в базисные цены стоимости материалов по прайс-листам МАТ = 1480/1,2/7,89-1480) | 64 | 156.32 |  | 10004
582 | Кига мониторинг 1 п.31 Прайс лист 24 ступени | Пиктограмма 150х150 (П1-П9) Ц=482 руб/шт (шт) (2кв. 2020г. Перевод в базисные цены стоимости материалов по прайс-листам МАТ = 482/1,2/7,89-482) | 74 7+14+23+7+2+2+12+6+1 | 50.91 |  | 3767
583 | Кига мониторинг 1 п.32 Прайс листдоступная среда | Пиктограмма 200х200 (П10) Ц=571руб/шт (шт) (2кв. 2020г. Перевод в базисные цены стоимости материалов по прайс-листам МАТ = 571/1,2/7,89-571) | 9 | 60.31 |  | 543
584 | ТЕРм11-04-004-01 Приказ Минстроя России от 28.02.17 №288/пр | Аппарат настенный, масса от 0,15 т до 0,2 т (И2, И3) (1 шт.) НР (300 руб.): 92% от ФОТ (326 руб.) СП (212 руб.): 65% от ФОТ (326 руб.) | 4 2+2 | 197,83 76,76 | 94,12 4,76 | 791 | 307 | 376 19 | 10.1 | 40.4
585 | Кига мониторинг 1 п.33 Прайс лист Доступная среда ФЦКО | Световой звуковой маяк "Привод-2" с ПДУ и ДТ (И2) Ц=42579 руб/шт (шт) (2кв. 2020г. Перевод в базисные цены стоимости материалов по прайс-листам МАТ = 42579/1,2/7,89-42579) | 2 | 4497.15 |  | 8994
586 | Кига мониторинг 1 п.34 ИП Вертикаль | Индукционная портативная система Vert-1а (И3) Ц=30361 руб/шт (шт) (2кв. 2020г. Перевод в базисные цены стоимости материалов по прайс-листам МАТ = 30361/1,2/7,89-30361) | 2 | 3206.7 |  | 6413
587 | ТЕР11-01-038-01 Приказ Минстроя России от 28.02.17 №317/пр | Устройство покрытий из плиток поливинилхлоридных: на мастике «Изол» (100 м2 покрытия) НР (531 руб.): 123% от ФОТ (432 руб.) СП (324 руб.): 75% от ФОТ (432 руб.) | 1,0825 (0,5*0,5*(398+35)) / 100 | 13053,75 398,55 | 15,25 1,11 | 14131 | 431 | 17 1 | 47.73 | 51.67
588 | ТССЦ-101-0567 Приказ Минстроя России от 28.02.17 №274/пр | Плитки поливинилхлоридные прессованные «Превинил», марки ВК для полов (м2) (2кв. 2020г. Перевод в базисные цены стоимости материалов по прайс-листам МАТ = 111/1,2/7,89-111) | -110,4 | 11.72 |  | -1294
589 | Кига мониторинг 1 п.35 Прайс лист 24 ступени | Тактильная плитка ПВХ 500х500 Ц=190 руб/шт (шт) (2кв. 2020г. Перевод в базисные цены стоимости материалов по прайс-листам МАТ = 190/1,2/7,89-190) | 433 398+35 | 20.07 |  | 8690
590 | ТЕР27-07-003-02 Приказ Минстроя России от 28.02.17 №333/пр | Устройство бетонных плитных тротуаров с заполнением швов: песком (тактильная плитка бетонная) (100 м2 тротуара) НР (45 руб.): 142% от ФОТ (32 руб.) СП (30 руб.): 95% от ФОТ (32 руб.) | 0,11 (0,5*0,5*44) / 100 | 9176,86 283,23 | 400,93 4,62 | 1009 | 31 | 44 1 | 42.4 | 4.66
591 | ТССЦ-403-0104 Приказ Минстроя России от 28.02.17 №277/пр | Плиты бетонные и цементно-песчаные для тротуаров, полов и облицовки, марки: 300, толщина 35 мм (м2) | -11 | 70.1 |  | -771
592 | Кига мониторинг 1 п.35 Прайс лист 24 ступени | Тактильная плитка бетонная 500х500 Ц=190 руб/шт (шт) (2кв. 2020г. Перевод в базисные цены стоимости материалов по прайс-листам МАТ = 190/1,2/7,89-190) | 44 | 20.07 |  | 883
593 | ТЕР11-01-038-01 Приказ Минстроя России от 28.02.17 №317/пр | Устройство покрытий из плиток поливинилхлоридных: на мастике «Изол» (модульное тактильное грязезащитное покрытие) (100 м2 покрытия) НР (121 руб.): 123% от ФОТ (98 руб.) СП (74 руб.): 75% от ФОТ (98 руб.) | 0,245 24,5 / 100 | 13053,75 398,55 | 15,25 1,11 | 3198 | 98 | 4 | 47.73 | 11.69
594 | ТССЦ-101-0567 Приказ Минстроя России от 28.02.17 №274/пр | Плитки поливинилхлоридные прессованные «Превинил», марки ВК для полов (м2) | -24.99 | 111 |  | -2774
595 | Кига мониторинг 1 п.36 Палитра | Модульное тактильное грязезащитное покрытие ТифлоПол-10 Ц=1722 руб (м2) (2кв. 2020г. Перевод в базисные цены стоимости материалов по прайс-листам МАТ = 1722/1,2/7,89-1722) | 24.5 | 181.88 |  | 4456
596 | ТЕР11-01-018-03 Приказ Минстроя России от 28.02.17 №317/пр | Установка жилок: алюминиевых в мозаичные покрытия (100 м жилок) НР (247 руб.): 123% от ФОТ (201 руб.) СП (151 руб.): 75% от ФОТ (201 руб.) | 1,4 (2*70) / 100 | 885,79 143,67 | 0.82 | 1240 | 201 | 1 | 19.6 | 27.44
597 | ТССЦ-101-2153 Приказ Минстроя России от 28.02.17 №274/пр | Жилки алюминиевые для мозаичных покрытий (м) | -147 | 7.06 |  | -1038
598 | Кига мониторинг 1 п.37 | Алюминиевая полоса с тремя вставками (100х5мм) 2 м Ц=450 руб (шт) (2кв. 2020г. Перевод в базисные цены стоимости материалов по прайс-листам МАТ = 450/1,2/7,89-450) | 70 | 47.53 |  | 3327
599 | ТЕР10-01-029-01 Приказ Минстроя России от 28.02.17 №316/пр примен | Установка приборов: фрамужных (100 компл.) НР (814 руб.): 118% от ФОТ (690 руб.) СП (435 руб.): 63% от ФОТ (690 руб.) | 1,01 101 / 100 | 3401,58 682,97 | 18.61 | 3436 | 690 | 19 | 75.3 | 76.05
600 | ТССЦ-101-0954 Приказ Минстроя России от 28.02.17 №274/пр | Прибор фрамужный с вертикальной тягой стальной, покрытый белой эмалью (компл.) | -101 | 27 |  | -2727
601 | Кига мониторинг 1 п.38 | Локтевая дверная ручка Ulna Initial Ц=4254,54б (шт) (2кв. 2020г. Перевод в базисные цены стоимости материалов по прайс-листам МАТ = 4254,54/1,2/7,89-4254,54) | 101 | 449.36 |  | 45385
602 | ТЕР13-05-003-01 Приказ Минстроя России от 28.02.17 №319/пр примен | Оклейка поверхностей стеклотканью: на эпоксидной шпатлевке в 1 слой по металлической поверхности (тактильная наклейка на поручни 40х160мм) (1 м2 оклеиваемой поверхности) НР (1 руб.): 90% от ФОТ (1 руб.) СП (1 руб.): 70% от ФОТ (1 руб.) | 0,1024 0,04*0,16*16 | 150,65 11,86 | 1,95 0,25 | 15 | 1 |  | 1.42 | 0.15
603 | ТССЦ-104-0317 Приказ Минстроя России от 28.02.17 №274/пр | Ткань стеклянная конструкционная марки: Т-11 (м2) | -0,1126 | 20.9 |  | -2
604 | Кига мониторинг 1 п.39 | Тактильная наклейка на поручни 40х160 мм Ц=179 руб (шт) (2кв. 2020г. Перевод в базисные цены стоимости материалов по прайс-листам МАТ = 179/1,2/7,89-179) | 16 | 18.91 |  | 303
605 | ТЕР07-05-016-04 Приказ Минстроя России от 28.02.17 №313/пр | Устройство металлических ограждений: без поручней (100 м ограждения) НР (1972 руб.): 155% от ФОТ (1272 руб.) СП (1272 руб.): 100% от ФОТ (1272 руб.) | 3,58 358 / 100 | 16663,49 351,05 | 240,33 4,21 | 59655 | 1257 | 860 15 | 45.65 | 163.43
606 | ТССЦ-201-0650 Приказ Минстроя России от 28.02.17 №275/пр | Ограждения лестничных проемов, лестничные марши, пожарные лестницы (т) | -7,482 | 7571 |  | -56646
607 | Кига мониторинг 1 п.40 | Поручень-отбойник HR-142 (L=360 м) в комплекте с торцевыми элементами, кронштейном, соединительным элементом, угловой накладкой Ц=1228586 руб (коплект) (2кв. 2020г. Перевод в базисные цены стоимости материалов по прайс-листам МАТ = 1228586/1,2/7,89-1228586) | 1 | 129761.93 |  | 129762
608 | ТЕР17-01-002-04 Приказ Минстроя России от 28.02.17 №323/пр | Установка гарнитуры туалетной: вешалок, подстаканников, поручней для ванн и т.д. (л.ОДИ-17) (10 шт.) НР (141 руб.): 128% от ФОТ (110 руб.) СП (91 руб.): 83% от ФОТ (110 руб.) | 5 (14+7+7+7+7+8) / 10 | 1218,18 22,04 | 0.2 | 6091 | 110 | 1 | 2.8 | 14
609 | ТССЦ-301-1528 Приказ Минстроя России от 28.02.17 №276/пр | Гарнитура туалетная: вешалки трехрожковые стальные с гальванопокрытием 285х80х25 мм (шт.) | -50 | 119 |  | -5950
610 | Кига мониторинг 1 п.41 | Поручень откидной ПО-06.01 800х100х250мм Ц=3140 руб (шт) (2кв. 2020г. Перевод в базисные цены стоимости материалов по прайс-листам МАТ = 3140/1,2/7,89-3140) | 14 | 331.64 |  | 4643
611 | Кига мониторинг 1 п.42 | Поручень для раковины верхний ПР-05.03 550*420*230 Ц=4354руб (шт) (2кв. 2020г. Перевод в базисные цены стоимости материалов по прайс-листам МАТ = 4354/1,2/7,89-4354) | 7 | 459.86 |  | 3219
612 | Кига мониторинг 1 п.43 | Поручень для раковины нижний ПР-05.04 400*450*80 Ц=1700руб/шт (шт) (2кв. 2020г. Перевод в базисные цены стоимости материалов по прайс-листам МАТ = 1700/1,2/7,89-1700) | 7 | 179.55 |  | 1257
613 | Кига мониторинг 1 п.44 | Поручень для инвалидов прямой L=1000 мм ППР-09.01 Ц=1386 руб (шт) (2кв. 2020г. Перевод в базисные цены стоимости материалов по прайс-листам МАТ = 1386/1,2/7,89-1386) | 7 | 146.39 |  | 1025
614 | Кига мониторинг 1 п.45 | Поручень для инвалидов прямой L=600 мм ППР-09.01 Ц=1271 руб (шт) (2кв. 2020г. Перевод в базисные цены стоимости материалов по прайс-листам МАТ = 1271/1,2/7,89-1271) | 8 | 134.24 |  | 1074
615 | Кига мониторинг 1 п.46 | Крючок для костылей Ц=1190 руб (шт) (2кв. 2020г. Перевод в базисные цены стоимости материалов по прайс-листам МАТ = 1190/1,2/7,89-1190) | 7 | 125.69 |  | 880
Итого прямые затраты по смете в базисных ценах | [5 empty] | 16694099 | 859505 | 306710 36584 |  | 117046.57
Накладные расходы | [5 empty] | 988640
В том числе, справочно:
90% ФОТ (от 62284) (Поз. 30-31, 93, 176-177, 207-208, 252-253, 290-291, 302-303, 309-313, 316-317, 322-333, 394, 420, 431, 443, 457, 466, 477, 499, 508, 520, 530, 538, 541, 549, 602-603) | [5 empty] | 56056
92% ФОТ (от 326) (Поз. 584) | [5 empty] | 300
100% ФОТ (от 9244) (Поз. 65, 73, 79-80, 125-126, 185, 407-409) | [5 empty] | 9244
105% ФОТ (от 465476) (Поз. 4-22, 24, 89, 96-118, 131-139, 142-162, 164-171, 180-183, 186-205, 363, 377, 390, 401, 416, 427, 438, 450, 461, 473, 484, 494, 506, 515, 527, 537, 548, 558, 570, 175, 178-179, 288, 304, 306, 334-339, 341-342, 344-352, 554) | [5 empty] | 488750
118% ФОТ (от 150293) (Поз. 42-51, 55-60, 66-69, 74-75, 82, 90, 184, 287, 294-301, 307-308, 314-315, 318-319, 340, 574-576, 578-579, 599-600) | [5 empty] | 177346
120% ФОТ (от 23656) (Поз. 206, 209-212, 214-231, 235-251, 257-274, 278-285, 292-293) | [5 empty] | 28387
122% ФОТ (от 75482) (Поз. 1-3, 23, 25-29, 32-41, 52-54, 88, 119-124, 127-130, 232-234, 275-277, 286) | [5 empty] | 92088
123% ФОТ (от 101632) (Поз. 62-64, 70-72, 76-78, 172-174, 343, 355-362, 364-376, 378-389, 391-393, 396-400, 402-406, 410-415, 417-419, 422-426, 428-430, 433-437, 439-442, 445-449, 451-456, 459-460, 462-464, 468-472, 474-476, 479-483, 485-493, 495-498, 501-505, 507, 510-514, 516-519, 522-526, 528-529, 532-536, 540, 543-547, 551-553, 555-557, 559-569, 571-573, 587, 593-594, 596-597) | [5 empty] | 125007
128% ФОТ (от 739) (Поз. 213, 254-256, 289, 608-609) | [5 empty] | 946
130% ФОТ (от 1048) (Поз. 140-141, 163) | [5 empty] | 1362
142% ФОТ (от 32) (Поз. 590-591) | [5 empty] | 45
155% ФОТ (от 5877) (Поз. 61, 83-87, 605-606) | [5 empty] | 9109
Сметная прибыль | [5 empty] | 589165
В том числе, справочно:
55% ФОТ (от 271013) (Поз. 175, 178-179, 288, 304, 306, 334-339, 341-342, 344-352, 554) | [5 empty] | 149057
63% ФОТ (от 150293) (Поз. 42-51, 55-60, 66-69, 74-75, 82, 90, 184, 287, 294-301, 307-308, 314-315, 318-319, 340, 574-576, 578-579, 599-600) | [5 empty] | 94685
65% ФОТ (от 218445) (Поз. 4-22, 24, 89, 96-118, 131-139, 142-162, 164-171, 180-183, 186-205, 363, 377, 390, 401, 416, 427, 438, 450, 461, 473, 484, 494, 506, 515, 527, 537, 548, 558, 570, 206, 209-212, 214-231, 235-251, 257-274, 278-285, 292-293, 584) | [5 empty] | 141989
70% ФОТ (от 9245) (Поз. 65, 73, 79-80, 125-126, 185, 407-409, 602-603) | [5 empty] | 6472
75% ФОТ (от 101632) (Поз. 62-64, 70-72, 76-78, 172-174, 343, 355-362, 364-376, 378-389, 391-393, 396-400, 402-406, 410-415, 417-419, 422-426, 428-430, 433-437, 439-442, 445-449, 451-456, 459-460, 462-464, 468-472, 474-476, 479-483, 485-493, 495-498, 501-505, 507, 510-514, 516-519, 522-526, 528-529, 532-536, 540, 543-547, 551-553, 555-557, 559-569, 571-573, 587, 593-594, 596-597) | [5 empty] | 76224
80% ФОТ (от 75482) (Поз. 1-3, 23, 25-29, 32-41, 52-54, 88, 119-124, 127-130, 232-234, 275-277, 286) | [5 empty] | 60386
83% ФОТ (от 739) (Поз. 213, 254-256, 289, 608-609) | [5 empty] | 613
85% ФОТ (от 63331) (Поз. 30-31, 93, 176-177, 207-208, 252-253, 290-291, 302-303, 309-313, 316-317, 322-333, 394, 420, 431, 443, 457, 466, 477, 499, 508, 520, 530, 538, 541, 549, 140-141, 163) | [5 empty] | 53832
95% ФОТ (от 32) (Поз. 590-591) | [5 empty] | 30
100% ФОТ (от 5877) (Поз. 61, 83-87, 605-606) | [5 empty] | 5877
Итоги по смете:
Итого Строительные работы | [5 empty] | 16543295 |  |  |  | 117006.17
Итого Монтажные работы | [5 empty] | 1728609 |  |  |  | 40.4
Итого | [5 empty] | 18271904 |  |  |  | 117046.57
В том числе:
Материалы | [5 empty] | 15528242
Машины и механизмы | [5 empty] | 306710
ФОТ | [5 empty] | 896089
Накладные расходы | [5 empty] | 988640
Сметная прибыль | [5 empty] | 589165
ВСЕГО по смете | [5 empty] | 18271904 |  |  |  | 117046.57 | 18272262
Составил: ___________________________
(должность, подпись, расшифровка)

## 02-01-03
СОГЛАСОВАНО: | [7 empty] | УТВЕРЖДАЮ:
______________ | [7 empty] | ____________
" _____ " ________________ 2020 г. | [7 empty] | "______ " _______________2020 г.
«Административное здание»
(наименование стройки)
ЛОКАЛЬНЫЙ СМЕТНЫЙ РАСЧЕТ № 02-01-03 изм 4
(локальная смета)
на | Фасад
(наименование работ и затрат, наименование объекта)
Основание:
| Сметная стоимость строительных работ _______________________________________________________________________________________________ |  | ___________________________1646,539 |  | тыс. руб.
| Средства на оплату труда _______________________________________________________________________________________________ |  | ___________________________66,535 |  | тыс. руб.
| Сметная трудоемкость _______________________________________________________________________________________________ |  | _______________________________________________________________________________________________7592,16 |  | чел.час
Составлен(а) в текущих (прогнозных) ценах по состоянию на 01.01.2001г.
№ пп | Шифр и номер позиции норматива | Наименование работ и затрат, единица измерения | Количество | Стоимость единицы, руб. |  | Общая стоимость, руб. |  |  | Затраты труда рабочих, чел.-ч, не занятых обслуживанием машин
|  |  |  | всего | эксплуата- ции машин | Всего | оплаты труда | эксплуата- ция машин
|  |  |  | оплаты труда | в т.ч. оплаты труда |  |  | в т.ч. оплаты труда | на единицу | всего
1 | 2 | 3 | 4 | 5 | 6 | 7 | 8 | 9 | 10 | 11
Раздел 1. Фасадные композитные кассеты КраспанКомпозит-St
1 | ТЕР15-01-090-01 Приказ Минстроя России от 28.02.17 №321/пр | Устройство вентилируемых фасадов с облицовкой панелями из композитных материалов: с устройством теплоизоляционного слоя (КР3 94/18/20-КИ/20.Т) (100 м2 облицовки) Отделочные работы: НР (65457 руб.): 105% от ФОТ СП (34287 руб.): 55% от ФОТ | 21,08 (2065+43) / 100 | 4887,48 2633,77 | 2253,71 323,53 | 103028 | 55520 | 47508 6820 | 334.66 | 7054.63
2 | Книга мониторинга 1 п. 48 КП Краспан | Крепёжный уголок для композитных кассет толщиной 2 мм, оцинкованный, в комплекте с саморезом 4,8х19 мм коррозионностойким ц= 27 р/шт (шт) (2кв. 2020г. Перевод стоимости Материалов в уровень цен 2001г. МАТ = 27/1,2/7,89-27) Материалы | 6530 | 2.85 |  | 18611
3 | Книга мониторинга 1 п. 49 КП Краспан | Усилитель кассеты универсальный (боковой) оцинкованный, в комплекте с саморезом 4,8х19 мм коррозионностойким окр ц= 39,15р/шт (шт) (2кв. 2020г. Перевод стоимости Материалов в уровень цен 2001г. МАТ = 39,15/1,2/7,89-39,15) Материалы | 7410 | 4.14 |  | 30677
4 | Книга мониторинга 1 п. 50 КП Краспан | Крепёжный кассетный элемент оцинкованный ц= 10,95р/шт (шт) (2кв. 2020г. Перевод стоимости Материалов в уровень цен 2001г. МАТ = 10,95/1,2/7,89-10,95) Материалы | 847 | 1.16 |  | 983
5 | Книга мониторинга 1 п. 51 КП Краспан | Шайба усиливающая оцинкованная для кронштейнов: подвижного опорного, с 2 рѐбрами жесткости окр ц= 14,10р/шт (шт) (2кв. 2020г. Перевод стоимости Материалов в уровень цен 2001г. МАТ = 14,1/1,2/7,89-14,1) Материалы | 6302 | 1.49 |  | 9390
6 | Книга мониторинга 1 п. 52 КП Краспан | Стационарная часть несущего/опорного кронштейна оцинкованная L=150 мм ц= 91,5 р/шт (шт) (2кв. 2020г. Перевод стоимости Материалов в уровень цен 2001г. МАТ = 91,5/1,2/7,89-91,5) Материалы | 5472 | 9.66 |  | 52860
7 | Книга мониторинга 1 п. 53 КП Краспан | Подвижная несущая часть кронштейна алюминиевая L=120 мм ц= 69,6 р/шт (шт) (2кв. 2020г. Перевод стоимости Материалов в уровень цен 2001г. МАТ = 69,6/1,2/7,89-69,6) Материалы | 5472 | 7.35 |  | 40219
8 | Книга мониторинга 1 п. 54 КП Краспан | Комплект болтового соединения оцинкованный ц= 19,5 р/шт (шт) (2кв. 2020г. Перевод стоимости Материалов в уровень цен 2001г. МАТ = 19,5/1,2/7,89-19,5) Материалы | 5472 | 2.06 |  | 11272
9 | Книга мониторинга 1 п. 55 КП Краспан | Прокладка для кронштейнов: подвижного опорного, с 2 ребрами жесткостий ц= 9 р/шт (шт) (2кв. 2020г. Перевод стоимости Материалов в уровень цен 2001г. МАТ = 9/1,2/7,89-9) Материалы | 6134 | 0.95 |  | 5827
10 | Книга мониторинга 1 п. 56 КП Краспан | Кронштейн с 2 рѐбрами жѐсткости оцинкованный L=55 мм ц= 72,6 р/шт (шт) (2кв. 2020г. Перевод стоимости Материалов в уровень цен 2001г. МАТ = 7260/1,2/7,89-7260) Материалы | 168 | 766.79 |  | 128821
11 | Книга мониторинга 1 п. 57 КП Краспан | Кронштейн с 2 рѐбрами жѐсткости оцинкованный L=230 мм ц= 150 р/шт (шт) (2кв. 2020г. Перевод стоимости Материалов в уровень цен 2001г. МАТ = 150/1,2/7,89-150) Материалы | 662 | 15.84 |  | 10486
12 | Книга мониторинга 1 п. 58 КП Краспан | Профиль кассетный Г-образный вертикальный оцинкованный окр. ц= 199,50 р/м (м.п.) (2кв. 2020г. Перевод стоимости Материалов в уровень цен 2001г. МАТ = 199,5/1,2/7,89-199,5) Материалы | 4259.4 | 21.07 |  | 89746
13 | Книга мониторинга 1 п. 60 КП Краспан | Шина крепежная оцинк.окр ц= 24,75 р/шт (шт) (2кв. 2020г. Перевод стоимости Материалов в уровень цен 2001г. МАТ = 24,75/1,2/7,89-24,75) Материалы | 1037 | 2.61 |  | 2707
14 | Книга мониторинга 1 п. 61 КП Краспан | Анкерный крепитель Mungo MBK-STBf 100x10 ц= 45,64 р/шт (шт) (2кв. 2020г. Перевод стоимости Материалов в уровень цен 2001г. МАТ = 45,64/1,2/7,89-45,64) Материалы | 6302 | 4.82 |  | 30376
15 | Книга мониторинга 1 п. 62 КП Краспан | Заклепка для металлообрешетки нерж. 4,8x8мм борт 9,5мм ц= 6,86 р/шт (шт) (2кв. 2020г. Перевод стоимости Материалов в уровень цен 2001г. МАТ = 6,86/1,2/7,89-6,86) Материалы | 29574 | 0.72 |  | 21293
16 | Книга мониторинга 1 п. 62 КП Краспан | Заклепка для металлообрешетки нерж. 4,8x10мм борт 9,5мм ц= 6,86 р/шт (шт) (2кв. 2020г. Перевод стоимости Материалов в уровень цен 2001г. МАТ = 6,86/1,2/7,89-6,86) Материалы | 16752 | 0.72 |  | 12061
17 | Книга мониторинга 1 п. 63 КП Краспан | Шуруп-саморез оцинкованный 4,2х19 мм окрашенный ц= 1,96 р/шт (шт) (2кв. 2020г. Перевод стоимости Материалов в уровень цен 2001г. МАТ = 1,96/1,2/7,89-1,96) Материалы | 250 | 0.21 |  | 53
18 | Книга мониторинга 1 п. 64 КП Краспан | Утеплитель Технолайт Экстра 100 мм (внутренний слой) ц= 419,12 р/м2 (м2) (2кв. 2020г. Перевод стоимости Материалов в уровень цен 2001г. МАТ = 419,12/1,2/7,89-419,12) Материалы | 2272 | 44.27 |  | 100581
19 | Книга мониторинга 1 п. 65 КП Краспан | Утеплитель Технолайт Экстра 50 мм (внешний слой) ц=392 р/м2 (м2) (2кв. 2020г. Перевод стоимости Материалов в уровень цен 2001г. МАТ = 392/1,2/7,89-392) Материалы | 2272 | 41.4 |  | 94061
20 | Книга мониторинга 1 п. 66 КП Краспан | Крепитель утеплителя (внутренний слой) 150-180 мм ц=15,67 р/шт (м2) (2кв. 2020г. Перевод стоимости Материалов в уровень цен 2001г. МАТ = 15,67/1,2/7,89-15,67) Материалы | 9088 | 1.66 |  | 15086
21 | Книга мониторинга 1 п. 67 КП Краспан | Крепитель утеплителя (внешний слой) 200-230 мм ц=20,8 р/шт (м2) (2кв. 2020г. Перевод стоимости Материалов в уровень цен 2001г. МАТ = 20,8/1,2/7,89-20,8) Материалы | 18176 | 2.2 |  | 39987
22 | Книга мониторинга 1 п. 68 КП Краспан | Фасадная композитная панель КраспанКомпозит-St 2200 р/м2 (м2) (2кв. 2020г. Перевод стоимости Материалов в уровень цен 2001г. МАТ = 2200/1,2/7,89-2200) Материалы | 2810,75 36+891+54+332,5+1402,5+70+24,75 | 232.36 |  | 653106
Раздел 2. Облицовка горизонтальных поверхностей здания стальными оцинкованными панелями КраспанМеталлКолор
23 | ТЕР15-01-090-02 Приказ Минстроя России от 28.02.17 №321/пр | Устройство вентилируемых фасадов с облицовкой панелями из композитных материалов: без теплоизоляционного слоя (КР3 94/18/20-КИ/20.Т) (100 м2 облицовки) Отделочные работы: НР (1367 руб.): 105% от ФОТ СП (716 руб.): 55% от ФОТ | 0,72 72 / 100 | 2450,2 1636,8 | 813,4 172,32 | 1764 | 1178 | 586 124 | 207.98 | 149.75
24 | Книга мониторинга 1 п. 69 КП Краспан | Панель стальная оцинкованная КраспанМеталлКолор 0,5 мм , 1965 р/м2 (м2) (2кв. 2020г. Перевод стоимости Материалов в уровень цен 2001г. МАТ = 1965/1,2/7,89-1965) Материалы | 82,005 18,06+10,78+8,4+13,965+30,8 | 207.54 |  | 17019
25 | Книга мониторинга 1 п. 70 КП Краспан | Заклепка для металлообрешетки нерж. 4,8x10мм борт 9,5мм ц=6,86 р/шт (шт) (2кв. 2020г. Перевод стоимости Материалов в уровень цен 2001г. МАТ = 6,86/1,2/7,89-6,86) Материалы | 348 | 0.72 |  | 251
26 | Книга мониторинга 1 п. 71 КП Краспан | Заклепка для металлообрешетки нерж. 4,8x10мм борт 9,5мм окрашенная RAL 7036* ц=11,9 р/шт (шт) (2кв. 2020г. Перевод стоимости Материалов в уровень цен 2001г. МАТ = 11,9/1,2/7,89-11,9) Материалы | 410 | 1.26 |  | 517
27 | Книга мониторинга 1 п. 72 КП Краспан | Шуруп-саморез по металлу 4,8х19 мм 7 р/шт (шт) (2кв. 2020г. Перевод стоимости Материалов в уровень цен 2001г. МАТ = 7/1,2/7,89-7) Материалы | 1133 | 0.74 |  | 838
28 | Книга мониторинга 1 п. 73 КП Краспан | Анкерный крепитель Мungo MKT-BZ 10х100 мм 133,61 р/шт (шт) (2кв. 2020г. Перевод стоимости Материалов в уровень цен 2001г. МАТ = 133,61/1,2/7,89-133,61) Материалы | 114 | 14.11 |  | 1609
29 | Книга мониторинга 1 п. 74 КП Краспан | Шайба усиливающая оцинкованная для кронштейнов: подвижного опорного, с 2 рѐбрами жесткости окр 14,1 р/шт (шт) (2кв. 2020г. Перевод стоимости Материалов в уровень цен 2001г. МАТ = 14,1/1,2/7,89-14,1) Материалы | 114 | 1.49 |  | 170
30 | Книга мониторинга 1 п. 75 КП Краспан | Кронштейн с 2 рѐбрами жѐсткости оцинкованный L=55 мм окр. 72,6 р/шт (шт) (2кв. 2020г. Перевод стоимости Материалов в уровень цен 2001г. МАТ = 72,6/1,2/7,89-72,6) Материалы | 114 | 7.67 |  | 874
31 | Книга мониторинга 1 п. 76 КП Краспан | Шина крепежная оцинк.окр ц= 24,75 р/шт (шт) (2кв. 2020г. Перевод стоимости Материалов в уровень цен 2001г. МАТ = 24,75/1,2/7,89-24,75) Материалы | 30 | 2.61 |  | 78
32 | Книга мониторинга 1 п. 77 КП Краспан | Профиль Т-образный вертикальный оцинкованный ц= 390 р/м (м.п.) (2кв. 2020г. Перевод стоимости Материалов в уровень цен 2001г. МАТ = 390/1,2/7,89-390) Материалы | 9.3 | 41.19 |  | 383
33 | Книга мониторинга 1 п. 78 КП Краспан | ПрофильГ-образный оцинкованный ц= 181,5 р/м (м.п.) (2кв. 2020г. Перевод стоимости Материалов в уровень цен 2001г. МАТ = 181,5/1,2/7,89-181,5) Материалы | 86.8 | 19.17 |  | 1664
34 | Книга мониторинга 1 п. 79 КП Краспан | Профиль крепежный оцинкованный ц= 178,5р/м (м.п.) (2кв. 2020г. Перевод стоимости Материалов в уровень цен 2001г. МАТ = 178,5/1,2/7,89-178,5) Материалы | 27.9 | 18.85 |  | 526
35 | Книга мониторинга 1 п. 80 КП Краспан | Планка декоративная (для КраспанМеталлКолор). оцинк. Окр RAL 7036* ц= 228р/м (м.п.) (2кв. 2020г. Перевод стоимости Материалов в уровень цен 2001г. МАТ = 228/1,2/7,89-228) Материалы | 9 | 24.08 |  | 217
36 | Книга мониторинга 1 п. 81 КП Краспан | Планка декоративная (для КраспанМеталлКолор). оцинк. Окр RAL 7036* ц=237р/м (м.п.) (2кв. 2020г. Перевод стоимости Материалов в уровень цен 2001г. МАТ = 237/1,2/7,89-237) Материалы | 84 | 25.03 |  | 2103
Раздел 3. Облицовка отливов, откосов здания
37 | ТЕР15-01-070-01 Приказ Минстроя России от 28.02.17 №321/пр | Облицовка: оконных проемов в наружных стенах откосной планкой из оцинкованной стали с полимерным покрытием с устройством водоотлива оконного из оцинкованной стали с полимерным покрытием (1 м2 проемов) Отделочные работы: НР (1719 руб.): 105% от ФОТ СП (900 руб.): 55% от ФОТ | 138,9316 2,22*1,92*21+2,22*1,79*2+2,22*1,53*3+1,46*2,05*1+1,96*1,46*6+1,96*1,31*2+1,46*2,05*2 | 140,88 11,78 | 0.46 | 19573 | 1637 | 64 | 1.55 | 215.34
38 | ТЕР15-01-070-02 Приказ Минстроя России от 28.02.17 №321/пр | Облицовка: дверных проемов в наружных стенах откосной планкой из оцинкованной стали с полимерным покрытием с установкой наличников из оцинкованной стали с полимерным покрытием (1 м2 проемов) Отделочные работы: НР (312 руб.): 105% от ФОТ СП (163 руб.): 55% от ФОТ | 23,0076 2,1*1,5*3+2,1*1,5*1+2,1*1,05*2+3,06*1,96*1 | 163,48 12,92 | 0.52 | 3761 | 297 | 12 | 1.7 | 39.11
Раздел 4. Облицовка парапетов здания
39 | ТЕР15-03-001-02 Приказ Минстроя России от 28.02.17 №321/пр | Установка гипсовых погонных деталей орнаментированных, плоских, выпуклых, рельефных, простого или сложного рисунка (порезки, пояса, фризы, капли и т.п.) высотой: до 250 мм (100 м деталей) Отделочные работы: НР (1007 руб.): 105% от ФОТ СП (527 руб.): 55% от ФОТ | 2,07 (134+73) / 100 | 586,6 460,53 | 34,13 2,74 | 1214 | 953 | 71 6 | 64.41 | 133.33
40 | ТССЦ-415-0305 Приказ Минстроя России от 28.02.17 №277/пр | Изделия погонные гипсовые орнаментованные плоские, выпуклые и рельефные простого рисунка высотой: до 500 мм (м) Отделочные работы | 207 134+73 | 78.7 |  | 16291
Итого прямые затраты по смете в базисных ценах | [5 empty] | 1540083 | 59585 | 48241 6950 |  | 7592.16
Накладные расходы | [5 empty] | 69862
В том числе, справочно:
105% ФОТ (от 66535) (Поз. 1, 23, 37-40) | [5 empty] | 69862
Сметная прибыль | [5 empty] | 36594
В том числе, справочно:
55% ФОТ (от 66535) (Поз. 1, 23, 37-40) | [5 empty] | 36594
Итоги по смете:
Отделочные работы | [5 empty] | 252087 |  |  |  | 7592.16
Материалы | [5 empty] | 1394452
Итого | [5 empty] | 1646539 |  |  |  | 7592.16
В том числе:
Материалы | [5 empty] | 1432257
Машины и механизмы | [5 empty] | 48241
ФОТ | [5 empty] | 66535
Накладные расходы | [5 empty] | 69862
Сметная прибыль | [5 empty] | 36594
ВСЕГО по смете | [5 empty] | 1646539 |  |  |  | 7592.16

## 02-01-04
СОГЛАСОВАНО: | [7 empty] | УТВЕРЖДАЮ:
______________ | [7 empty] | ____________
" _____ " ________________ 2020 г. | [7 empty] | "______ " _______________2020 г.
«Административное здание»
(наименование стройки)
ЛОКАЛЬНЫЙ СМЕТНЫЙ РАСЧЕТ № 02-01-04 изм 4
(локальная смета)
на | Внутренние сети водоснабжения
(наименование работ и затрат, наименование объекта)
Основание:
| Сметная стоимость _______________________________________________________________________________________________ |  | ___________________________594,597 |  | тыс. руб.
| строительных работ _______________________________________________________________________________________________ |  | _______________________________________________________________________________________________236,116 |  | тыс. руб.
| монтажных работ _______________________________________________________________________________________________ |  | _______________________________________________________________________________________________38,997 |  | тыс. руб.
| оборудования _______________________________________________________________________________________________ |  | _______________________________________________________________________________________________319,484 |  | тыс. руб.
| Средства на оплату труда _______________________________________________________________________________________________ |  | ___________________________15,903 |  | тыс. руб.
| Сметная трудоемкость _______________________________________________________________________________________________ |  | _______________________________________________________________________________________________1889,64 |  | чел.час
Составлен(а) в текущих (прогнозных) ценах по состоянию на 01.01.2001г.
№ пп | Шифр и номер позиции норматива | Наименование работ и затрат, единица измерения | Количество | Стоимость единицы, руб. |  | Общая стоимость, руб. |  |  | Затраты труда рабочих, чел.-ч, не занятых обслуживанием машин
|  |  |  | всего | эксплуата- ции машин | Всего | оплаты труда | эксплуата- ция машин
|  |  |  | оплаты труда | в т.ч. оплаты труда |  |  | в т.ч. оплаты труда | на единицу | всего
1 | 2 | 3 | 4 | 5 | 6 | 7 | 8 | 9 | 10 | 11
Раздел 1. Водопровод В1
1 | ТЕР18-05-001-01 Приказ Минстроя России от 28.02.17 №324/пр | Установка насосов центробежных с электродвигателем, масса агрегата до 0,1 т (1 насос) Сантехнические работы - внутренние (трубопроводы, водопровод, канализация, отопление, газоснабжение, вентиляция и кондиционирование воздуха): НР (276 руб.): 128% от ФОТ СП (179 руб.): 83% от ФОТ | 2 1+1 | 2676,3 107,69 | 11,96 0,55 | 5353 | 215 | 24 1 | 14.17 | 28.34
2 | ТССЦ-301-1494 Приказ Минстроя России от 28.02.17 №276/пр | Насосы центробежные: 8/18 с электродвигателем 4А 180 А2 массой агрегата до 0,1 т (компл.) Сантехнические работы - внутренние (трубопроводы, водопровод, канализация, отопление, газоснабжение, вентиляция и кондиционирование воздуха) | -2 | 2454 |  | -4908
3 О | КП "Аква Сервис 24" Книга мониторинга №7 поз1,стр 1 | Насосная установка повышения давления Espa CKE2 T ASPRI35 5 SPEEDRIVE (1рабочий,1резервный) Q=6,0м3/час, Н=36м, N=1,5кВт ц=349680 руб (шт) (2кв. 2020г. Перевод стоимости оборудования в базу 2001 г ПЗ = 349680/1,2/4,21-349680) | 1 | 69216.15 |  | 69216
4 | ТЕР18-05-002-06 Приказ Минстроя России от 28.02.17 №324/пр | Установка вставок виброизолирующих к насосам давлением 1,6 МПа диаметром 100 мм (10 вставок) Сантехнические работы - внутренние (трубопроводы, водопровод, канализация, отопление, газоснабжение, вентиляция и кондиционирование воздуха): НР (37 руб.): 128% от ФОТ СП (24 руб.): 83% от ФОТ | 0,2 2 / 10 | 6927,84 142,5 | 63,14 1,22 | 1386 | 29 | 13 | 18.75 | 3.75
5 | ТЕР18-07-001-02 Приказ Минстроя России от 28.02.17 №324/пр | Установка манометров с трехходовым краном (1 компл.) Сантехнические работы - внутренние (трубопроводы, водопровод, канализация, отопление, газоснабжение, вентиляция и кондиционирование воздуха): НР (5 руб.): 128% от ФОТ СП (3 руб.): 83% от ФОТ | 2 | 226,62 1,78 |  | 453 | 4 |  | 0.22 | 0.44
6 | ТЕР16-05-001-02 Приказ Минстроя России от 28.02.17 №322/пр | Установка вентилей, задвижек, затворов, клапанов обратных, кранов проходных на трубопроводах из стальных труб диаметром до 50 мм (1 шт.) Сантехнические работы - внутренние (трубопроводы, водопровод, канализация, отопление, газоснабжение, вентиляция и кондиционирование воздуха): НР (56 руб.): 128% от ФОТ СП (37 руб.): 83% от ФОТ | 4 | 96,09 10,91 | 4.52 | 384 | 44 | 18 | 1.47 | 5.88
7 | ТССЦ-301-7284 Приказ Минстроя России от 28.02.17 №276/пр прмен. | Затворы дисковые поворотные с ручным управлением на давление: 1,6 МПа (16 кгс/см2), диаметром 50 мм (шт.) Сантехнические работы - внутренние (трубопроводы, водопровод, канализация, отопление, газоснабжение, вентиляция и кондиционирование воздуха) | 4 | 553.78 |  | 2215
8 | ТЕР16-05-001-03 Приказ Минстроя России от 28.02.17 №322/пр примен. | Установка вентилей, задвижек, затворов, клапанов обратных, кранов проходных на трубопроводах из стальных труб диаметром до 100 мм (1 шт.) Сантехнические работы - внутренние (трубопроводы, водопровод, канализация, отопление, газоснабжение, вентиляция и кондиционирование воздуха): НР (140 руб.): 128% от ФОТ СП (90 руб.): 83% от ФОТ | 5 | 165,71 21,59 | 8,7 0,22 | 829 | 108 | 44 1 | 2.91 | 14.55
9 | ТССЦ-301-7285 Приказ Минстроя России от 28.02.17 №276/пр примен. | Затворы дисковые поворотные с ручным управлением на давление: 1,6 МПа (16 кгс/см2), диаметром 100 мм (шт.) Сантехнические работы - внутренние (трубопроводы, водопровод, канализация, отопление, газоснабжение, вентиляция и кондиционирование воздуха) | 5 | 680.01 |  | 3400
10 | ТЕР16-05-001-01 Приказ Минстроя России от 28.02.17 №322/пр | Установка вентилей, задвижек, затворов, клапанов обратных, кранов проходных на трубопроводах из стальных труб диаметром до 25 мм (1 шт.) Сантехнические работы - внутренние (трубопроводы, водопровод, канализация, отопление, газоснабжение, вентиляция и кондиционирование воздуха): НР (42 руб.): 128% от ФОТ СП (27 руб.): 83% от ФОТ | 3 2+1 | 73,42 10,91 | 3.7 | 220 | 33 | 11 | 1.47 | 4.41
11 | "Спецарматура" Книга мониторинга № 7 поз.2,стр 1 | Обратный клапан подъемный фланцевый ф 15 мм CV1516FLMG ц=2239 руб (шт) (2кв. 2020г. Перевод стоимости материалов в базу 2001 г МАТ = 2239/1,2/7,89-2239) Материалы по прайс - листам | 2 | 236.48 |  | 473
12 | "Спецарматура" Книга мониторинга № 7 поз.3, стр1 | Обратный клапан подъемный фланцевый ф 25 мм CV2516FLMG ц=3113 руб (шт) (2кв. 2020г. Перевод стоимости материалов в базу 2001 г МАТ = 3113/1,2/7,89-3113) Материалы по прайс - листам | 1 | 328.79 |  | 329
13 | ТЕР18-06-007-01 Приказ Минстроя России от 28.02.17 №324/пр | Установка фильтров диаметром 15 мм (10 фильтров) Сантехнические работы - внутренние (трубопроводы, водопровод, канализация, отопление, газоснабжение, вентиляция и кондиционирование воздуха): НР (17 руб.): 128% от ФОТ СП (11 руб.): 83% от ФОТ | 0,2 2 / 10 | 4932,78 62,9 | 52,63 0,11 | 987 | 13 | 11 | 8.18 | 1.64
14 | ТССЦ-301-1213 Приказ Минстроя России от 28.02.17 №276/пр | Фильтры для очистки воды в трубопроводах систем отопления диаметром: 25 мм (шт.) Сантехнические работы - внутренние (трубопроводы, водопровод, канализация, отопление, газоснабжение, вентиляция и кондиционирование воздуха) | -2 | 481 |  | -962
15 | ТССЦ-301-6794 Приказ Минстроя России от 28.02.17 №276/пр примен. | Фильтры сетчатые: Y222 DANFOSS с внутренней резьбой, латунные диаметром 15 мм (шт.) Сантехнические работы - внутренние (трубопроводы, водопровод, канализация, отопление, газоснабжение, вентиляция и кондиционирование воздуха) | 2 | 413.72 |  | 827
16 | ТССЦ-302-1831 Приказ Минстроя России от 28.02.17 №276/пр | Кран шаровой муфтовый 11Б27П1, диаметром: 15 мм (шт.) Сантехнические работы - внутренние (трубопроводы, водопровод, канализация, отопление, газоснабжение, вентиляция и кондиционирование воздуха) | 90 | 17.83 |  | 1605
17 | ТССЦ-302-1832 Приказ Минстроя России от 28.02.17 №276/пр | Кран шаровой муфтовый 11Б27П1, диаметром: 20 мм (шт.) Сантехнические работы - внутренние (трубопроводы, водопровод, канализация, отопление, газоснабжение, вентиляция и кондиционирование воздуха) | 2 | 28.6 |  | 57
18 | ТССЦ-302-1833 Приказ Минстроя России от 28.02.17 №276/пр | Кран шаровой муфтовый 11Б27П1, диаметром: 25 мм (шт.) Сантехнические работы - внутренние (трубопроводы, водопровод, канализация, отопление, газоснабжение, вентиляция и кондиционирование воздуха) | 4 | 41.04 |  | 164
19 | ТССЦ-302-1834 Приказ Минстроя России от 28.02.17 №276/пр | Кран шаровой муфтовый 11Б27П1, диаметром: 32 мм (шт.) Сантехнические работы - внутренние (трубопроводы, водопровод, канализация, отопление, газоснабжение, вентиляция и кондиционирование воздуха) | 1 | 87.06 |  | 87
Трубопровод
20 | ТЕР16-04-002-01 Приказ Минстроя России от 28.02.17 №322/пр | Прокладка трубопроводов водоснабжения из напорных полиэтиленовых труб низкого давления среднего типа наружным диаметром 20 мм (100 м трубопровода) Сантехнические работы - внутренние (трубопроводы, водопровод, канализация, отопление, газоснабжение, вентиляция и кондиционирование воздуха): НР (5197 руб.): 128% от ФОТ СП (3370 руб.): 83% от ФОТ | 2,4 240 / 100 | 3296,75 1542,85 | 1250,03 148,56 | 7912 | 3703 | 3000 357 | 190.24 | 456.58
21 | ТССЦ-507-0622 Приказ Минстроя России от 28.02.17 №278/пр | Трубы напорные из полиэтилена низкого давления тяжелого типа, наружным диаметром: 20 мм (10 м) Сантехнические работы - внутренние (трубопроводы, водопровод, канализация, отопление, газоснабжение, вентиляция и кондиционирование воздуха) | -21,58 | 48.3 |  | -1042
22 | "sales @energonic.ru" Книга мониторинга № 7 поз.4,стр 2 | Полипропиленовые трубы ∅20х3.4 PP-FIBER PN25 ц=64 руб/м (м) (2кв. 2020г. Перевод стоимости материалов в базу 2001 г МАТ = 64/1,2/7,89-64) Материалы по прайс - листам | 240 | 6.76 |  | 1622
23 | ТЕР16-04-002-02 Приказ Минстроя России от 28.02.17 №322/пр | Прокладка трубопроводов водоснабжения из напорных полиэтиленовых труб низкого давления среднего типа наружным диаметром 25 мм (100 м трубопровода) Сантехнические работы - внутренние (трубопроводы, водопровод, канализация, отопление, газоснабжение, вентиляция и кондиционирование воздуха): НР (1135 руб.): 128% от ФОТ СП (736 руб.): 83% от ФОТ | 0,68 68 / 100 | 2579,69 1213,58 | 770,84 90,77 | 1754 | 825 | 524 62 | 149.64 | 101.76
24 | ТССЦ-507-0588 Приказ Минстроя России от 28.02.17 №278/пр | Трубы напорные из полиэтилена низкого давления среднего типа, наружным диаметром: 25 мм (10 м) Сантехнические работы - внутренние (трубопроводы, водопровод, канализация, отопление, газоснабжение, вентиляция и кондиционирование воздуха) | -6,317 | 58.6 |  | -370
25 | "sales @energonic.ru" Книга мониторинга №7 поз.5, стр 2 | Полипропиленовые трубы ∅25х4.2 PP-FIBER PN25 ц=92 руб/м (м) (2кв. 2020г. Перевод стоимости материалов в базу 2001 г МАТ = 92/1,2/7,89-92) Материалы по прайс - листам | 68 | 9.72 |  | 661
26 | ТЕР16-04-002-03 Приказ Минстроя России от 28.02.17 №322/пр | Прокладка трубопроводов водоснабжения из напорных полиэтиленовых труб низкого давления среднего типа наружным диаметром 32 мм (100 м трубопровода) Сантехнические работы - внутренние (трубопроводы, водопровод, канализация, отопление, газоснабжение, вентиляция и кондиционирование воздуха): НР (59 руб.): 128% от ФОТ СП (38 руб.): 83% от ФОТ | 0,045 4,5 / 100 | 2229,17 987,8 | 451,37 52,25 | 100 | 44 | 20 2 | 121.8 | 5.48
27 | ТССЦ-507-0589 Приказ Минстроя России от 28.02.17 №278/пр | Трубы напорные из полиэтилена низкого давления среднего типа, наружным диаметром: 32 мм (10 м) Сантехнические работы - внутренние (трубопроводы, водопровод, канализация, отопление, газоснабжение, вентиляция и кондиционирование воздуха) | -0,4221 | 79.4 |  | -34
28 | "sales @energonic.ru" Книга мониторинга №7 поз.6, стр2 | Полипропиленовые трубы ∅32х5.4 PP-FIBER PN25 ц=169руб/м (м) (2кв. 2020г. Перевод стоимости материалов в базу 2001 г МАТ = 169/1,2/7,89-169) Материалы по прайс - листам | 4.5 | 17.85 |  | 80
29 | ТЕР16-02-002-01 Приказ Минстроя России от 28.02.17 №322/пр | Прокладка трубопроводов водоснабжения из стальных водогазопроводных оцинкованных труб диаметром 15 мм (100 м трубопровода) Сантехнические работы - внутренние (трубопроводы, водопровод, канализация, отопление, газоснабжение, вентиляция и кондиционирование воздуха): НР (244 руб.): 128% от ФОТ СП (159 руб.): 83% от ФОТ | 0,65 65 / 100 | 3195,51 291,74 | 51,87 1,66 | 2077 | 190 | 34 1 | 37.07 | 24.1
30 | ТЕР16-02-002-02 Приказ Минстроя России от 28.02.17 №322/пр | Прокладка трубопроводов водоснабжения из стальных водогазопроводных оцинкованных труб диаметром 20 мм (100 м трубопровода) Сантехнические работы - внутренние (трубопроводы, водопровод, канализация, отопление, газоснабжение, вентиляция и кондиционирование воздуха): НР (37 руб.): 128% от ФОТ СП (24 руб.): 83% от ФОТ | 0,1 10 / 100 | 3655,98 291,74 | 51,87 1,66 | 366 | 29 | 5 | 37.07 | 3.71
31 | ТЕР16-02-002-03 Приказ Минстроя России от 28.02.17 №322/пр | Прокладка трубопроводов водоснабжения из стальных водогазопроводных оцинкованных труб диаметром 25 мм (100 м трубопровода) Сантехнические работы - внутренние (трубопроводы, водопровод, канализация, отопление, газоснабжение, вентиляция и кондиционирование воздуха): НР (206 руб.): 128% от ФОТ СП (134 руб.): 83% от ФОТ | 0,55 55 / 100 | 3946,59 291,74 | 51,87 1,66 | 2171 | 160 | 29 1 | 37.07 | 20.39
32 | ТЕР16-02-002-04 Приказ Минстроя России от 28.02.17 №322/пр | Прокладка трубопроводов водоснабжения из стальных водогазопроводных оцинкованных труб диаметром 32 мм (100 м трубопровода) Сантехнические работы - внутренние (трубопроводы, водопровод, канализация, отопление, газоснабжение, вентиляция и кондиционирование воздуха): НР (151 руб.): 128% от ФОТ СП (98 руб.): 83% от ФОТ | 0,4 40 / 100 | 4657,67 291,74 | 51,87 1,66 | 1863 | 117 | 21 1 | 37.07 | 14.83
33 | ТЕР16-02-002-05 Приказ Минстроя России от 28.02.17 №322/пр | Прокладка трубопроводов водоснабжения из стальных водогазопроводных оцинкованных труб диаметром 40 мм (100 м трубопровода) Сантехнические работы - внутренние (трубопроводы, водопровод, канализация, отопление, газоснабжение, вентиляция и кондиционирование воздуха): НР (90 руб.): 128% от ФОТ СП (58 руб.): 83% от ФОТ | 0,24 24 / 100 | 5349,21 291,74 | 51,87 1,66 | 1284 | 70 | 12 | 37.07 | 8.9
34 | ТЕР16-02-002-06 Приказ Минстроя России от 28.02.17 №322/пр | Прокладка трубопроводов водоснабжения из стальных водогазопроводных оцинкованных труб диаметром 50 мм (100 м трубопровода) Сантехнические работы - внутренние (трубопроводы, водопровод, канализация, отопление, газоснабжение, вентиляция и кондиционирование воздуха): НР (218 руб.): 128% от ФОТ СП (141 руб.): 83% от ФОТ | 0,45 45 / 100 | 6555,88 374,85 | 92,96 2,32 | 2950 | 169 | 42 1 | 47.63 | 21.43
35 | ТЕР16-02-002-10 Приказ Минстроя России от 28.02.17 №322/пр | Прокладка трубопроводов водоснабжения из стальных водогазопроводных оцинкованных труб диаметром 100 мм (100 м трубопровода) Сантехнические работы - внутренние (трубопроводы, водопровод, канализация, отопление, газоснабжение, вентиляция и кондиционирование воздуха): НР (111 руб.): 128% от ФОТ СП (72 руб.): 83% от ФОТ | 0,15 15 / 100 | 11907,15 575,19 | 189,4 5,42 | 1786 | 86 | 28 1 | 76.59 | 11.49
36 | ТЕР16-07-005-01 Приказ Минстроя России от 28.02.17 №322/пр | Гидравлическое испытание трубопроводов систем отопления, водопровода и горячего водоснабжения диаметром до 50 мм (100 м трубопровода) Сантехнические работы - внутренние (трубопроводы, водопровод, канализация, отопление, газоснабжение, вентиляция и кондиционирование воздуха): НР (146 руб.): 128% от ФОТ СП (95 руб.): 83% от ФОТ | 2,39 (65+10+55+40+24+45) / 100 | 96,53 47,7 | 44.55 | 231 | 114 | 106 | 5.01 | 11.97
37 | ТЕР16-07-005-02 Приказ Минстроя России от 28.02.17 №322/пр | Гидравлическое испытание трубопроводов систем отопления, водопровода и горячего водоснабжения диаметром до 100 мм (100 м трубопровода) Сантехнические работы - внутренние (трубопроводы, водопровод, канализация, отопление, газоснабжение, вентиляция и кондиционирование воздуха): НР (9 руб.): 128% от ФОТ СП (6 руб.): 83% от ФОТ | 0,15 15 / 100 | 103,36 47,7 | 44.55 | 16 | 7 | 7 | 5.01 | 0.75
38 | ТЕР26-01-017-01 Приказ Минстроя России от 28.02.17 №332/пр | Изоляция трубопроводов изделиями из вспененного каучука («Армофлекс»), вспененного полиэтилена («Термофлекс») трубками (10 м трубопровода) Теплоизоляционные работы: НР (691 руб.): 100% от ФОТ СП (484 руб.): 70% от ФОТ | 24,2 ((33+5+28+20+12+23)*2) / 10 | 2277,9 28,55 | 21.39 | 55125 | 691 | 518 | 3.52 | 85.18
39 | ТССЦ-104-0162 Приказ Минстроя России от 28.02.17 №274/пр | Трубки из вспененного полиэтилена (пенополиэтилен) «Термофлекс» диаметром 108х13 мм (м) Теплоизоляционные работы | -266,2 | 142 |  | -37800
40 | ТССЦ-104-0467 Приказ Минстроя России от 28.02.17 №274/пр примен. | Трубки из вспененного полиэтилена, внутренний диаметр: 22 мм, толщина 13 мм (100 м) Теплоизоляционные работы | 0,726 (33*1,1*2) / 100 | 1150 |  | 835
41 | ТССЦ-104-0469 Приказ Минстроя России от 28.02.17 №274/пр примен. | Трубки из вспененного полиэтилена, внутренний диаметр: 28 мм, толщина 13 мм (100 м) Теплоизоляционные работы | 0,11 (5*1,1*2) / 100 | 1328 |  | 146
42 | ТССЦ-104-0471 Приказ Минстроя России от 28.02.17 №274/пр примен. | Трубки из вспененного полиэтилена, внутренний диаметр: 35 мм, толщина 13 мм (100 м) Теплоизоляционные работы | 0,616 (28*1,1*2) / 100 | 1924 |  | 1185
43 | ТССЦ-104-0472 Приказ Минстроя России от 28.02.17 №274/пр примен. | Трубки из вспененного полиэтилена, внутренний диаметр: 42 мм, толщина 13 мм (100 м) Теплоизоляционные работы | 0,44 (20*1,1*2) / 100 | 2189 |  | 963
44 | ТССЦ-104-0279 Приказ Минстроя России от 28.02.17 №274/пр примен. | Трубки из вспененного полиэтилена, внутренний диаметр: 54 мм, толщина 13 мм (100 м) Теплоизоляционные работы | 0,264 (12*1,1*2) / 100 | 3366 |  | 889
45 | ТССЦ-104-0285 Приказ Минстроя России от 28.02.17 №274/пр примен. | Трубки из вспененного полиэтилена, внутренний диаметр: 114 мм, толщина 13 мм (100 м) Теплоизоляционные работы | 0,506 (23*1,1*2) / 100 | 8295 |  | 4197
46 | ТССЦ-301-1224 Приказ Минстроя России от 28.02.17 №276/пр | Крепления для трубопроводов: кронштейны, планки, хомуты (кг) Теплоизоляционные работы | 38 | 12.01 |  | 456
Раздел 2. Горячее водоснабжение - Т3, Т4
47 | ТССЦ-302-1831 Приказ Минстроя России от 28.02.17 №276/пр | Кран шаровой муфтовый 11Б27П1, диаметром: 15 мм (шт.) Теплоизоляционные работы | 55 | 17.83 |  | 981
48 | ТССЦ-302-1832 Приказ Минстроя России от 28.02.17 №276/пр | Кран шаровой муфтовый 11Б27П1, диаметром: 20 мм (шт.) Теплоизоляционные работы | 8 | 28.6 |  | 229
49 | ТССЦ-302-1833 Приказ Минстроя России от 28.02.17 №276/пр | Кран шаровой муфтовый 11Б27П1, диаметром: 25 мм (шт.) Теплоизоляционные работы | 2 | 41.04 |  | 82
50 | ТССЦ-302-1897 Приказ Минстроя России от 28.02.17 №276/пр примен. | Кран шаровый латунный BROEN BALLOFIX, полнопроходной, с внутренней резьбой DIN 259 и накидной гайкой (американка), давлением 1,6 МПа (16 кгс/см2) и 3,0 МПа (30 кгс/см2), диаметром: 25 мм, присоединение 1"х1" (шт.) Теплоизоляционные работы | 26 | 194.4 |  | 5054
51 | ТЕР18-06-003-10 Приказ Минстроя России от 28.02.17 №324/пр | Установка воздухоотводчиков (1 шт.) Сантехнические работы - внутренние (трубопроводы, водопровод, канализация, отопление, газоснабжение, вентиляция и кондиционирование воздуха): НР (33 руб.): 128% от ФОТ СП (22 руб.): 83% от ФОТ | 2 | 107,83 12,91 | 7,84 0,22 | 216 | 26 | 16 | 1.66 | 3.32
52 | ТЕРм12-12-009-03 Приказ Минстроя России от 28.02.17 №289/пр | Арматура муфтовая с ручным приводом или без привода водопроводная на условное давление до 10 МПа, диаметр условного прохода 20 мм (1 шт.) Монтаж оборудования: НР (61 руб.): 80% от ФОТ СП (46 руб.): 60% от ФОТ | 2 | 48,35 37,78 | 4.6 | 97 | 76 | 9 | 4.8 | 9.6
53 | ТССЦ-301-3220 Приказ Минстроя России от 28.02.17 №276/пр примен. | Клапан с рычажным приводом регулирующий (балансировочный), марка: MSV-I диаметром 20 мм (шт.) Сантехнические работы - внутренние (трубопроводы, водопровод, канализация, отопление, газоснабжение, вентиляция и кондиционирование воздуха) | 2 | 454.47 |  | 909
54 | ТЕР17-01-002-02 Приказ Минстроя России от 28.02.17 №323/пр | Установка полотенцесушителей из латунных хромированных труб (10 шт.) Сантехнические работы - внутренние (трубопроводы, водопровод, канализация, отопление, газоснабжение, вентиляция и кондиционирование воздуха): НР (325 руб.): 128% от ФОТ СП (211 руб.): 83% от ФОТ | 1,3 13 / 10 | 5974,66 195,18 | 9 | 7767 | 254 | 12 | 24.8 | 32.24
Трубопровод
55 | ТЕР16-04-002-01 Приказ Минстроя России от 28.02.17 №322/пр | Прокладка трубопроводов водоснабжения из напорных полиэтиленовых труб низкого давления среднего типа наружным диаметром 20 мм (100 м трубопровода) Сантехнические работы - внутренние (трубопроводы, водопровод, канализация, отопление, газоснабжение, вентиляция и кондиционирование воздуха): НР (4223 руб.): 128% от ФОТ СП (2738 руб.): 83% от ФОТ | 1,95 195 / 100 | 3296,75 1542,85 | 1250,03 148,56 | 6429 | 3009 | 2438 290 | 190.24 | 370.97
56 | ТССЦ-507-0622 Приказ Минстроя России от 28.02.17 №278/пр | Трубы напорные из полиэтилена низкого давления тяжелого типа, наружным диаметром: 20 мм (10 м) Сантехнические работы - внутренние (трубопроводы, водопровод, канализация, отопление, газоснабжение, вентиляция и кондиционирование воздуха) | -17,53 | 48.3 |  | -847
57 | "sales @energonic.ru" Книга мониторинга №7 поз.4,стр 2 | Полипропиленовые трубы ∅20х3.4 PP-FIBER PN25 ц=64 руб/м (м) (2кв. 2020г. Перевод стоимости материалов в базу 2001 г МАТ = 64/1,2/7,89-64) Материалы по прайс - листам | 195 | 6.76 |  | 1318
58 | ТЕР16-04-002-02 Приказ Минстроя России от 28.02.17 №322/пр | Прокладка трубопроводов водоснабжения из напорных полиэтиленовых труб низкого давления среднего типа наружным диаметром 25 мм (100 м трубопровода) Сантехнические работы - внутренние (трубопроводы, водопровод, канализация, отопление, газоснабжение, вентиляция и кондиционирование воздуха): НР (251 руб.): 128% от ФОТ СП (163 руб.): 83% от ФОТ | 0,15 15 / 100 | 2579,69 1213,58 | 770,84 90,77 | 387 | 182 | 116 14 | 149.64 | 22.45
59 | ТССЦ-507-0588 Приказ Минстроя России от 28.02.17 №278/пр | Трубы напорные из полиэтилена низкого давления среднего типа, наружным диаметром: 25 мм (10 м) Сантехнические работы - внутренние (трубопроводы, водопровод, канализация, отопление, газоснабжение, вентиляция и кондиционирование воздуха) | -1,394 | 58.6 |  | -82
60 | "sales @energonic.ru" Книга мониторинга №7 поз,5 стр 2 | Полипропиленовые трубы ∅25х4.2 PP-FIBER PN25 ц=92 руб/м (м) (2кв. 2020г. Перевод стоимости материалов в базу 2001 г МАТ = 92/1,2/7,89-92) Материалы по прайс - листам | 15 | 9.72 |  | 146
61 | ТЕР16-02-002-01 Приказ Минстроя России от 28.02.17 №322/пр | Прокладка трубопроводов водоснабжения из стальных водогазопроводных оцинкованных труб диаметром 15 мм (100 м трубопровода) Сантехнические работы - внутренние (трубопроводы, водопровод, канализация, отопление, газоснабжение, вентиляция и кондиционирование воздуха): НР (357 руб.): 128% от ФОТ СП (232 руб.): 83% от ФОТ | 0,95 95 / 100 | 3195,51 291,74 | 51,87 1,66 | 3036 | 277 | 49 2 | 37.07 | 35.22
62 | ТЕР16-02-002-02 Приказ Минстроя России от 28.02.17 №322/пр | Прокладка трубопроводов водоснабжения из стальных водогазопроводных оцинкованных труб диаметром 20 мм (100 м трубопровода) Сантехнические работы - внутренние (трубопроводы, водопровод, канализация, отопление, газоснабжение, вентиляция и кондиционирование воздуха): НР (507 руб.): 128% от ФОТ СП (329 руб.): 83% от ФОТ | 1,35 135 / 100 | 3655,98 291,74 | 51,87 1,66 | 4936 | 394 | 70 2 | 37.07 | 50.04
63 | ТЕР16-02-002-03 Приказ Минстроя России от 28.02.17 №322/пр | Прокладка трубопроводов водоснабжения из стальных водогазопроводных оцинкованных труб диаметром 25 мм (100 м трубопровода) Сантехнические работы - внутренние (трубопроводы, водопровод, канализация, отопление, газоснабжение, вентиляция и кондиционирование воздуха): НР (413 руб.): 128% от ФОТ СП (268 руб.): 83% от ФОТ | 1,1 110 / 100 | 3946,59 291,74 | 51,87 1,66 | 4341 | 321 | 57 2 | 37.07 | 40.78
64 | ТЕР16-02-002-04 Приказ Минстроя России от 28.02.17 №322/пр | Прокладка трубопроводов водоснабжения из стальных водогазопроводных оцинкованных труб диаметром 32 мм (100 м трубопровода) Сантехнические работы - внутренние (трубопроводы, водопровод, канализация, отопление, газоснабжение, вентиляция и кондиционирование воздуха): НР (93 руб.): 128% от ФОТ СП (61 руб.): 83% от ФОТ | 0,25 25 / 100 | 4657,67 291,74 | 51,87 1,66 | 1164 | 73 | 13 | 37.07 | 9.27
65 | ТЕР16-02-002-05 Приказ Минстроя России от 28.02.17 №322/пр | Прокладка трубопроводов водоснабжения из стальных водогазопроводных оцинкованных труб диаметром 40 мм (100 м трубопровода) Сантехнические работы - внутренние (трубопроводы, водопровод, канализация, отопление, газоснабжение, вентиляция и кондиционирование воздуха): НР (113 руб.): 128% от ФОТ СП (73 руб.): 83% от ФОТ | 0,3 30 / 100 | 5349,21 291,74 | 51,87 1,66 | 1605 | 88 | 16 | 37.07 | 11.12
66 | ТЕР16-07-005-01 Приказ Минстроя России от 28.02.17 №322/пр | Гидравлическое испытание трубопроводов систем отопления, водопровода и горячего водоснабжения диаметром до 50 мм (100 м трубопровода) Сантехнические работы - внутренние (трубопроводы, водопровод, канализация, отопление, газоснабжение, вентиляция и кондиционирование воздуха): НР (241 руб.): 128% от ФОТ СП (156 руб.): 83% от ФОТ | 3,95 (95+135+110+25+30) / 100 | 96,53 47,7 | 44.55 | 381 | 188 | 176 | 5.01 | 19.79
67 | ТЕР26-01-017-01 Приказ Минстроя России от 28.02.17 №332/пр | Изоляция трубопроводов изделиями из вспененного каучука («Армофлекс»), вспененного полиэтилена («Термофлекс») трубками (10 м трубопровода) Теплоизоляционные работы: НР (1136 руб.): 100% от ФОТ СП (795 руб.): 70% от ФОТ | 39,8 ((48+68+55+13+15)*2) / 10 | 2277,9 28,55 | 21.39 | 90660 | 1136 | 851 | 3.52 | 140.1
68 | ТССЦ-104-0162 Приказ Минстроя России от 28.02.17 №274/пр | Трубки из вспененного полиэтилена (пенополиэтилен) «Термофлекс» диаметром 108х13 мм (м) Теплоизоляционные работы | -437,8 | 142 |  | -62168
69 | ТССЦ-104-0467 Приказ Минстроя России от 28.02.17 №274/пр примен. | Трубки из вспененного полиэтилена, внутренний диаметр: 22 мм, толщина 13 мм (100 м) Теплоизоляционные работы | 1,056 (48*1,1*2) / 100 | 1150 |  | 1214
70 | ТССЦ-104-0469 Приказ Минстроя России от 28.02.17 №274/пр примен. | Трубки из вспененного полиэтилена, внутренний диаметр: 28 мм, толщина 13 мм (100 м) Теплоизоляционные работы | 1,496 (68*1,1*2) / 100 | 1328 |  | 1987
71 | ТССЦ-104-0471 Приказ Минстроя России от 28.02.17 №274/пр примен. | Трубки из вспененного полиэтилена, внутренний диаметр: 35 мм, толщина 13 мм (100 м) Теплоизоляционные работы | 1,21 (55*1,1*2) / 100 | 1924 |  | 2328
72 | ТССЦ-104-0472 Приказ Минстроя России от 28.02.17 №274/пр примен. | Трубки из вспененного полиэтилена, внутренний диаметр: 42 мм, толщина 13 мм (100 м) Теплоизоляционные работы | 0,286 (13*1,1*2) / 100 | 2189 |  | 626
73 | ТССЦ-104-0279 Приказ Минстроя России от 28.02.17 №274/пр примен. | Трубки из вспененного полиэтилена, внутренний диаметр: 54 мм, толщина 13 мм (100 м) Теплоизоляционные работы | 0,33 (15*1,1*2) / 100 | 3366 |  | 1111
74 | ТЕР18-02-003-01 Приказ Минстроя России от 28.02.17 №324/пр | Установка водоподогревателей емкостных вместимостью до 1 м3 (1 водоподогреватель) Сантехнические работы - внутренние (трубопроводы, водопровод, канализация, отопление, газоснабжение, вентиляция и кондиционирование воздуха): НР (291 руб.): 128% от ФОТ СП (188 руб.): 83% от ФОТ | 2 1+1 | 5823,55 111,04 | 62,28 2,55 | 11647 | 222 | 125 5 | 14.61 | 29.22
75 | ТССЦ-301-0152 Приказ Минстроя России от 28.02.17 №276/пр | Водоподогреватели паровые емкостные горизонтальные: СТД N 3068 объемом 1 м3 (шт.) Сантехнические работы - внутренние (трубопроводы, водопровод, канализация, отопление, газоснабжение, вентиляция и кондиционирование воздуха) | -2 | 5373 |  | -10746
76 | "Stiebel Eltron" Книга мониторинга №7 поз 7 стр 2 | Настенный накопительный напорный водонагреватель Stiebel Eltron SH 50 S ц=133300 руб (шт) (2кв. 2020г. Перевод стоимости материалов в базу 2001 г МАТ = 133300/1,2/7,89-133300) Материалы по прайс - листам | 1 | 14079 |  | 14079
77 | "Stiebel Eltron" Книга мониторинга №7 поз 8 стр 2 | Настенный накопительный напорный водонагреватель Stiebel Eltron SH 30 S ц=116000 руб (шт) (2кв. 2020г. Перевод стоимости материалов в базу 2001 г МАТ = 116000/1,2/7,89-116000) Материалы по прайс - листам | 1 | 12251.8 |  | 12252
78 | ТЕР17-01-002-03 Приказ Минстроя России от 28.02.17 №323/пр | Установка смесителей (10 шт.) Сантехнические работы - внутренние (трубопроводы, водопровод, канализация, отопление, газоснабжение, вентиляция и кондиционирование воздуха): НР (120 руб.): 128% от ФОТ СП (78 руб.): 83% от ФОТ | 1,7 (5+2+10) / 10 | 1500,72 55,09 | 0.2 | 2551 | 94 |  | 7 | 11.9
79 | ТССЦ-301-1527 Приказ Минстроя России от 28.02.17 №276/пр | Смеситель латунный с гальванопокрытием для мойки настольный, с верхней камерой смешения (шт.) Сантехнические работы - внутренние (трубопроводы, водопровод, канализация, отопление, газоснабжение, вентиляция и кондиционирование воздуха) | -17 | 143 |  | -2431
80 | ТССЦ-301-0627 Приказ Минстроя России от 28.02.17 №276/пр | Смесители для умывальников: СМ-УМ-ЦА-УВ центральные, с аэратором, латунными маховичками (компл.) Сантехнические работы - внутренние (трубопроводы, водопровод, канализация, отопление, газоснабжение, вентиляция и кондиционирование воздуха) | 5 | 310 |  | 1550
81 | ТССЦ-301-0624 Приказ Минстроя России от 28.02.17 №276/пр | Смесители для душевых установок: СМ-Д-ШЛ с душевой сеткой на гибком шланге (компл.) Сантехнические работы - внутренние (трубопроводы, водопровод, канализация, отопление, газоснабжение, вентиляция и кондиционирование воздуха) | 2 | 120 |  | 240
82 | ТССЦ-301-0629 Приказ Минстроя России от 28.02.17 №276/пр | Смесители для умывальников: СМ-УМ-НВА настенные, с верхним изливом, с аэратором (компл.) Сантехнические работы - внутренние (трубопроводы, водопровод, канализация, отопление, газоснабжение, вентиляция и кондиционирование воздуха) | 10 | 79.9 |  | 799
83 | ТССЦ-301-1224 Приказ Минстроя России от 28.02.17 №276/пр | Крепления для трубопроводов: кронштейны, планки, хомуты (кг) Сантехнические работы - внутренние (трубопроводы, водопровод, канализация, отопление, газоснабжение, вентиляция и кондиционирование воздуха) | 60 | 12.01 |  | 721
84 | ТССЦ-301-0040 Приказ Минстроя России от 28.02.17 №276/пр | Хомуты для крепления: труб (шт.) Сантехнические работы - внутренние (трубопроводы, водопровод, канализация, отопление, газоснабжение, вентиляция и кондиционирование воздуха) | 260 | 8.09 |  | 2103
Раздел 3. Противопожарный водопровод - В2
85 | ТЕР18-05-001-01 Приказ Минстроя России от 28.02.17 №324/пр | Установка насосов центробежных с электродвигателем, масса агрегата до 0,1 т (1 насос) Сантехнические работы - внутренние (трубопроводы, водопровод, канализация, отопление, газоснабжение, вентиляция и кондиционирование воздуха): НР (276 руб.): 128% от ФОТ СП (179 руб.): 83% от ФОТ | 2 1+1 | 2676,3 107,69 | 11,96 0,55 | 5353 | 215 | 24 1 | 14.17 | 28.34
86 | ТССЦ-301-1494 Приказ Минстроя России от 28.02.17 №276/пр | Насосы центробежные: 8/18 с электродвигателем 4А 180 А2 массой агрегата до 0,1 т (компл.) Сантехнические работы - внутренние (трубопроводы, водопровод, канализация, отопление, газоснабжение, вентиляция и кондиционирование воздуха) | -2 | 2454 |  | -4908
87 О | КП "Аква Сервис 24" Книга мониторинга №7 поз.9 стр 2 | Насосная установка системы водяного пожаротушения Espa T FFD MULTI VS25 2 DOL (1рабочий, 1резервный) Q=28,08м3/час; Н=35м; N=5,5кВт. ц=1185360 руб (шт) (2кв. 2020г. Перевод стоимости оборудования в базу 2001 г ПЗ = 1185360/1,2/4,21-1185360) | 1 | 234631.83 |  | 234632
88 | ТЕР18-07-001-02 Приказ Минстроя России от 28.02.17 №324/пр | Установка манометров с трехходовым краном (1 компл.) Сантехнические работы - внутренние (трубопроводы, водопровод, канализация, отопление, газоснабжение, вентиляция и кондиционирование воздуха): НР (9 руб.): 128% от ФОТ СП (6 руб.): 83% от ФОТ | 4 | 226,62 1,78 |  | 906 | 7 |  | 0.22 | 0.88
89 | ТЕР16-05-001-03 Приказ Минстроя России от 28.02.17 №322/пр | Установка вентилей, задвижек, затворов, клапанов обратных, кранов проходных на трубопроводах из стальных труб диаметром до 100 мм (1 шт.) Сантехнические работы - внутренние (трубопроводы, водопровод, канализация, отопление, газоснабжение, вентиляция и кондиционирование воздуха): НР (168 руб.): 128% от ФОТ СП (109 руб.): 83% от ФОТ | 6 1+3+2 | 165,71 21,59 | 8,7 0,22 | 994 | 130 | 52 1 | 2.91 | 17.46
90 | ТССЦ-507-0986 Приказ Минстроя России от 28.02.17 №278/пр | Фланцы стальные плоские приварные из стали ВСт3сп2, ВСт3сп3, давлением: 1,0 МПа (10 кгс/см2), диаметром 100 мм (шт.) Сантехнические работы - внутренние (трубопроводы, водопровод, канализация, отопление, газоснабжение, вентиляция и кондиционирование воздуха) | -12 | 45 |  | -540
91 | ТССЦ-301-7294 Приказ Минстроя России от 28.02.17 №276/пр примен. | Затворы дисковые поворотные (корпус-чугун, затвор-хромированный чугун) давлением 1,6 МПа (16 кгс/см2), диаметром: 65 мм (шт.) Сантехнические работы - внутренние (трубопроводы, водопровод, канализация, отопление, газоснабжение, вентиляция и кондиционирование воздуха) | 1 | 525.8 |  | 526
92 | ТССЦ-301-7295 Приказ Минстроя России от 28.02.17 №276/пр примен. | Затворы дисковые поворотные (корпус-чугун, затвор-хромированный чугун) давлением 1,6 МПа (16 кгс/см2), диаметром: 80 мм (шт.) Сантехнические работы - внутренние (трубопроводы, водопровод, канализация, отопление, газоснабжение, вентиляция и кондиционирование воздуха) | 3 | 585.39 |  | 1756
93 | ТССЦ-301-3258 Приказ Минстроя России от 28.02.17 №276/пр примен. | Затворы гидравлические диаметром: до 100 мм (шт.) Сантехнические работы - внутренние (трубопроводы, водопровод, канализация, отопление, газоснабжение, вентиляция и кондиционирование воздуха) | 2 | 630 |  | 1260
94 | ТССЦ-507-1001 Приказ Минстроя России от 28.02.17 №278/пр | Фланцы стальные плоские приварные из стали ВСт3сп2, ВСт3сп3, давлением: 1,6 МПа (16 кгс/см2), диаметром 65 мм (шт.) Сантехнические работы - внутренние (трубопроводы, водопровод, канализация, отопление, газоснабжение, вентиляция и кондиционирование воздуха) | 2 | 33 |  | 66
95 | ТССЦ-507-1002 Приказ Минстроя России от 28.02.17 №278/пр | Фланцы стальные плоские приварные из стали ВСт3сп2, ВСт3сп3, давлением: 1,6 МПа (16 кгс/см2), диаметром 80 мм (шт.) Сантехнические работы - внутренние (трубопроводы, водопровод, канализация, отопление, газоснабжение, вентиляция и кондиционирование воздуха) | 6 | 37 |  | 222
96 | ТССЦ-507-1003 Приказ Минстроя России от 28.02.17 №278/пр | Фланцы стальные плоские приварные из стали ВСт3сп2, ВСт3сп3, давлением: 1,6 МПа (16 кгс/см2), диаметром 100 мм (шт.) Сантехнические работы - внутренние (трубопроводы, водопровод, канализация, отопление, газоснабжение, вентиляция и кондиционирование воздуха) | 4 | 47 |  | 188
97 | ТЕР16-07-001-01 Приказ Минстроя России от 28.02.17 №322/пр | Установка кранов пожарных диаметром 50 мм (1 кран) Сантехнические работы - внутренние (трубопроводы, водопровод, канализация, отопление, газоснабжение, вентиляция и кондиционирование воздуха): НР (300 руб.): 128% от ФОТ СП (194 руб.): 83% от ФОТ | 29 | 740,24 7,95 | 2,88 0,11 | 21467 | 231 | 84 3 | 1.01 | 29.29
98 | ТССЦ-301-1226 Приказ Минстроя России от 28.02.17 №276/пр | Рукава пожарные льняные сухого прядения нормальные, диаметром 51 мм (м) Сантехнические работы - внутренние (трубопроводы, водопровод, канализация, отопление, газоснабжение, вентиляция и кондиционирование воздуха) | -290 | 36.2 |  | -10498
99 | ТССЦ-301-1226 Приказ Минстроя России от 28.02.17 №276/пр | Рукава пожарные льняные сухого прядения нормальные, диаметром 51 мм (м) Сантехнические работы - внутренние (трубопроводы, водопровод, канализация, отопление, газоснабжение, вентиляция и кондиционирование воздуха) | 580 20*29 | 36.2 |  | 20996
100 О | "Рим" Книга мониторинга №7 поз 10,стр 2 | Огнетушитель ОВП -4 ц=1032 руб (шт) (2кв. 2020г. Перевод стоимости оборудования в базу 2001 г ПЗ = 1032/1,2/4,21-1032) | 58 29*2 | 204.28 |  | 11848
101 | ТЕР10-01-059-01 Приказ Минстроя России от 28.02.17 №316/пр | Установка столов, шкафов под мойки, холодильных шкафов и др. (100 шт. изделий) Деревянные конструкции: НР (169 руб.): 118% от ФОТ СП (90 руб.): 63% от ФОТ | 0,28 (27+1) / 100 | 2379,83 492,98 | 253,5 19,15 | 666 | 138 | 71 5 | 75.15 | 21.04
102 | ТССЦ-203-0499 Приказ Минстроя России от 28.02.17 №275/пр | Штапик (раскладка), размер 19х19 мм (м) Деревянные конструкции | -112 | 3.2 |  | -358
103 | "Формула защиты" Книга мониторинга №7 поз 11 стр 2 | Шкаф пожарный встроенный ШПК-Пульс-320В ц=2590 руб (шт) (2кв. 2020г. Перевод стоимости материалов в базу 2001 г МАТ = 2590/1,2/7,89-2590) Материалы по прайс - листам | 27 | 273.55 |  | 7386
104 | "Люк Опт Торг" Книга мониторинга №7 поз 12 стр 2 | Шкаф пожарный встроенный ШПК-Пульс-320-21 ц=4230 руб (шт) (2кв. 2020г. Перевод стоимости материалов в базу 2001 г МАТ = 4230/1,2/7,89-4230) Материалы по прайс - листам | 1 | 446.77 |  | 447
105 | ТЕР16-02-001-06 Приказ Минстроя России от 28.02.17 №322/пр | Прокладка трубопроводов отопления из стальных водогазопроводных неоцинкованных труб диаметром 50 мм (100 м трубопровода) Сантехнические работы - внутренние (трубопроводы, водопровод, канализация, отопление, газоснабжение, вентиляция и кондиционирование воздуха): НР (415 руб.): 128% от ФОТ СП (269 руб.): 83% от ФОТ | 1 100 / 100 | 5587,97 322,04 | 85,98 2,1 | 5588 | 322 | 86 2 | 40.92 | 40.92
106 | ТЕР16-02-004-02 Приказ Минстроя России от 28.02.17 №322/пр | Прокладка трубопроводов отопления и газоснабжения из стальных бесшовных труб диаметром 65 мм (100 м трубопровода) Сантехнические работы - внутренние (трубопроводы, водопровод, канализация, отопление, газоснабжение, вентиляция и кондиционирование воздуха): НР (244 руб.): 128% от ФОТ СП (159 руб.): 83% от ФОТ | 0,33 33 / 100 | 6389,24 575,68 | 133,91 2,55 | 2108 | 190 | 44 1 | 72.05 | 23.78
107 | ТЕР16-02-004-03 Приказ Минстроя России от 28.02.17 №322/пр | Прокладка трубопроводов отопления и газоснабжения из стальных бесшовных труб диаметром 80 мм (100 м трубопровода) Сантехнические работы - внутренние (трубопроводы, водопровод, канализация, отопление, газоснабжение, вентиляция и кондиционирование воздуха): НР (657 руб.): 128% от ФОТ СП (426 руб.): 83% от ФОТ | 0,8 80 / 100 | 8368,84 637,2 | 190,13 4,1 | 6695 | 510 | 152 3 | 79.75 | 63.8
108 | ТЕР16-02-004-04 Приказ Минстроя России от 28.02.17 №322/пр | Прокладка трубопроводов отопления и газоснабжения из стальных бесшовных труб диаметром 100 мм (100 м трубопровода) Сантехнические работы - внутренние (трубопроводы, водопровод, канализация, отопление, газоснабжение, вентиляция и кондиционирование воздуха): НР (41 руб.): 128% от ФОТ СП (27 руб.): 83% от ФОТ | 0,05 5 / 100 | 10188,53 637,2 | 190,13 4,1 | 509 | 32 | 10 | 79.75 | 3.99
109 | ТССЦ-302-1836 Приказ Минстроя России от 28.02.17 №276/пр | Кран шаровой муфтовый 11Б27П1, диаметром: 50 мм (шт.) Сантехнические работы - внутренние (трубопроводы, водопровод, канализация, отопление, газоснабжение, вентиляция и кондиционирование воздуха) | 3 | 190.7 |  | 572
110 | ТССЦ-302-1833 Приказ Минстроя России от 28.02.17 №276/пр | Кран шаровой муфтовый 11Б27П1, диаметром: 25 мм (шт.) Сантехнические работы - внутренние (трубопроводы, водопровод, канализация, отопление, газоснабжение, вентиляция и кондиционирование воздуха) | 6 | 41.04 |  | 246
111 | ТЕР26-01-017-01 Приказ Минстроя России от 28.02.17 №332/пр | Изоляция трубопроводов изделиями из вспененного каучука («Армофлекс»), вспененного полиэтилена («Термофлекс») трубками (10 м трубопровода) Теплоизоляционные работы: НР (246 руб.): 100% от ФОТ СП (172 руб.): 70% от ФОТ | 8,6 ((40+3)*2) / 10 | 2277,9 28,55 | 21.39 | 19590 | 246 | 184 | 3.52 | 30.27
112 | ТССЦ-104-0162 Приказ Минстроя России от 28.02.17 №274/пр | Трубки из вспененного полиэтилена (пенополиэтилен) «Термофлекс» диаметром 108х13 мм (м) Теплоизоляционные работы | -94,6 | 142 |  | -13433
113 | ТССЦ-104-0283 Приказ Минстроя России от 28.02.17 №274/пр | Трубки из вспененного полиэтилена, внутренний диаметр: 89 мм, толщина 13 мм (100 м) Теплоизоляционные работы | 0,88 (40*1,1*2) / 100 | 5107 |  | 4494
114 | ТССЦ-104-0285 Приказ Минстроя России от 28.02.17 №274/пр | Трубки из вспененного полиэтилена, внутренний диаметр: 114 мм, толщина 13 мм (100 м) Теплоизоляционные работы | 0,066 (3*1,1*2) / 100 | 8295 |  | 547
115 | ТЕР15-04-030-03 Приказ Минстроя России от 28.02.17 №321/пр | Масляная окраска металлических поверхностей стальных балок, труб диаметром более 50 мм и т.п., количество окрасок 2 (100 м2 окрашиваемой поверхности) Отделочные работы: НР (139 руб.): 105% от ФОТ СП (73 руб.): 55% от ФОТ | 0,45 45 / 100 | 771,59 293,87 | 2,76 0,11 | 347 | 132 | 1 | 40.59 | 18.27
116 | ТССЦ-301-1224 Приказ Минстроя России от 28.02.17 №276/пр | Крепления для трубопроводов: кронштейны, планки, хомуты (кг) Теплоизоляционные работы | 32 | 12.01 |  | 384
Итого прямые затраты по смете в базисных ценах | [5 empty] | 558266 | 15144 | 9123 759 |  | 1889.64
Итого прямые затраты по смете с учетом коэффициентов к итогам | [5 empty] | 562054 | 15144 | 9123 759 |  | 1889.64
В том числе, справочно:
МДС35 п.4.64. Заготовительно-складские расходы ПЗ=1,2% (ОЗП=1,2%; ЭМ=1,2%; МАТ=1,2%) (Поз. 3, 87, 100) | [5 empty] | 3788
Накладные расходы | [5 empty] | 19695
В том числе, справочно:
80% ФОТ (от 76) (Поз. 52) | [5 empty] | 61
100% ФОТ (от 2073) (Поз. 38-50, 67-73, 111-114, 116) | [5 empty] | 2073
105% ФОТ (от 132) (Поз. 115) | [5 empty] | 139
118% ФОТ (от 143) (Поз. 101-102) | [5 empty] | 169
128% ФОТ (от 13479) (Поз. 1-2, 4-10, 13-21, 23-24, 26-27, 29-37, 51, 53-56, 58-59, 61-66, 74-75, 78-86, 88-99, 105-110) | [5 empty] | 17253
Сметная прибыль | [5 empty] | 12848
В том числе, справочно:
55% ФОТ (от 132) (Поз. 115) | [5 empty] | 73
60% ФОТ (от 76) (Поз. 52) | [5 empty] | 46
63% ФОТ (от 143) (Поз. 101-102) | [5 empty] | 90
70% ФОТ (от 2073) (Поз. 38-50, 67-73, 111-114, 116) | [5 empty] | 1451
83% ФОТ (от 13479) (Поз. 1-2, 4-10, 13-21, 23-24, 26-27, 29-37, 51, 53-56, 58-59, 61-66, 74-75, 78-86, 88-99, 105-110) | [5 empty] | 11188
Итоги по смете:
Итого Строительные работы | [5 empty] | 236116 |  |  |  | 1880.04
Итого Монтажные работы | [5 empty] | 38997 |  |  |  | 9.6
Итого Оборудование | [5 empty] | 319484
Итого | [5 empty] | 594597 |  |  |  | 1889.64
В том числе:
Материалы | [5 empty] | 218303
Машины и механизмы | [5 empty] | 9123
ФОТ | [5 empty] | 15903
Оборудование | [5 empty] | 319484
Накладные расходы | [5 empty] | 19695
Сметная прибыль | [5 empty] | 12848
ВСЕГО по смете | [5 empty] | 594597 |  |  |  | 1889.64
Составил: ___________________________
(должность, подпись, расшифровка)

## 02-01-05
СОГЛАСОВАНО: | [7 empty] | УТВЕРЖДАЮ:
______________ | [7 empty] | ____________
" _____ " ________________ 2020 г. | [7 empty] | "______ " _______________2020 г.
«Административное здание»
(наименование стройки)
ЛОКАЛЬНЫЙ СМЕТНЫЙ РАСЧЕТ № 02-01-05 изм 4
(локальная смета)
на | Внутренние сети водоотведения
(наименование работ и затрат, наименование объекта)
Основание:
| Сметная стоимость _______________________________________________________________________________________________ |  | ___________________________404,971 |  | тыс. руб.
| строительных работ _______________________________________________________________________________________________ |  | _______________________________________________________________________________________________300,877 |  | тыс. руб.
| монтажных работ _______________________________________________________________________________________________ |  | _______________________________________________________________________________________________19,763 |  | тыс. руб.
| оборудования _______________________________________________________________________________________________ |  | _______________________________________________________________________________________________84,331 |  | тыс. руб.
| Средства на оплату труда _______________________________________________________________________________________________ |  | ___________________________23,789 |  | тыс. руб.
| Сметная трудоемкость _______________________________________________________________________________________________ |  | _______________________________________________________________________________________________2835,64 |  | чел.час
Составлен(а) в текущих (прогнозных) ценах по состоянию на 01.01.2001г.
№ пп | Шифр и номер позиции норматива | Наименование работ и затрат, единица измерения | Количество | Стоимость единицы, руб. |  | Общая стоимость, руб. |  |  | Затраты труда рабочих, чел.-ч, не занятых обслуживанием машин
|  |  |  | всего | эксплуата- ции машин | Всего | оплаты труда | эксплуата- ция машин
|  |  |  | оплаты труда | в т.ч. оплаты труда |  |  | в т.ч. оплаты труда | на единицу | всего
1 | 2 | 3 | 4 | 5 | 6 | 7 | 8 | 9 | 10 | 11
Раздел 1. Канализация - К1, К3, К11.
1 | ТЕР17-01-003-01 Приказ Минстроя России от 28.02.17 №323/пр | Установка унитазов с бачком непосредственно присоединенным (10 компл.) Сантехнические работы - внутренние (трубопроводы, водопровод, канализация, отопление, газоснабжение, вентиляция и кондиционирование воздуха): НР (774 руб.): 128% от ФОТ СП (502 руб.): 83% от ФОТ | 3,1 31 / 10 | 3657,05 191,7 | 41,79 3,54 | 11337 | 594 | 130 11 | 24.64 | 76.38
2 | ТЕР17-01-003-06 Приказ Минстроя России от 28.02.17 №323/пр примен. | Установка сливов больничных (Унитаз с педальным пуском воды) (10 компл.) Сантехнические работы - внутренние (трубопроводы, водопровод, канализация, отопление, газоснабжение, вентиляция и кондиционирование воздуха): НР (46 руб.): 128% от ФОТ СП (30 руб.): 83% от ФОТ | 0,1 1 / 10 | 13281,67 362 | 78,95 4,76 | 1328 | 36 | 8 | 46.53 | 4.65
3 | ТССЦ-301-1520 Приказ Минстроя России от 28.02.17 №276/пр | Подводка гибкая армированная резиновая: 500 мм (10 шт.) Сантехнические работы - внутренние (трубопроводы, водопровод, канализация, отопление, газоснабжение, вентиляция и кондиционирование воздуха) | 3,2 (31+1) / 10 | 204 |  | 653
4 | ТЕР17-01-001-14 Приказ Минстроя России от 28.02.17 №323/пр | Установка умывальников одиночных с подводкой холодной и горячей воды (10 компл.) Сантехнические работы - внутренние (трубопроводы, водопровод, канализация, отопление, газоснабжение, вентиляция и кондиционирование воздуха): НР (1143 руб.): 128% от ФОТ СП (741 руб.): 83% от ФОТ | 5,2 (46+6) / 10 | 1570,01 170,39 | 22,27 1,44 | 8164 | 886 | 116 7 | 21.65 | 112.58
5 | ТССЦ-301-0825 Приказ Минстроя России от 28.02.17 №276/пр | Умывальники полуфарфоровые и фарфоровые с кронштейнами, сифоном бутылочным латунным и выпуском: овальные со скрытыми установочными поверхностями без спинки размером 550х480х150 мм (компл.) Сантехнические работы - внутренние (трубопроводы, водопровод, канализация, отопление, газоснабжение, вентиляция и кондиционирование воздуха) | -52 | 130 |  | -6760
6 | ТССЦ-301-0840 Приказ Минстроя России от 28.02.17 №276/пр примен. | Умывальники полуфарфоровые и фарфоровые с кронштейнами, сифоном бутылочным латунным и выпуском: полукруглые со скрытыми установочными поверхностями без спинки, размером 550х420х150 мм (компл.) Сантехнические работы - внутренние (трубопроводы, водопровод, канализация, отопление, газоснабжение, вентиляция и кондиционирование воздуха) | 52 46+6 | 216 |  | 11232
7 | ТССЦ-301-0616 Приказ Минстроя России от 28.02.17 №276/пр | Смесители для умывальников: СМ-УМ-ОРА с поворотным корпусом, одной рукояткой, с аэратором (компл.) Сантехнические работы - внутренние (трубопроводы, водопровод, канализация, отопление, газоснабжение, вентиляция и кондиционирование воздуха) | 46 | 312 |  | 14352
8 | ТССЦ-301-0631 Приказ Минстроя России от 28.02.17 №276/пр | Смесители для умывальников: СМ-УМ-НЛ медицинских, настенные локтевые, с комбинированной сеткой (компл.) Сантехнические работы - внутренние (трубопроводы, водопровод, канализация, отопление, газоснабжение, вентиляция и кондиционирование воздуха) | 6 | 236 |  | 1416
9 | ТССЦ-301-0554 Приказ Минстроя России от 28.02.17 №276/пр | Пьедесталы для умывальников полуфарфоровые и фарфоровые размером 640х215х200, 670-630х240-180, 200-175 мм (шт.) Сантехнические работы - внутренние (трубопроводы, водопровод, канализация, отопление, газоснабжение, вентиляция и кондиционирование воздуха) | 52 46+6 | 131 |  | 6812
10 | ТЕР17-01-001-17 Приказ Минстроя России от 28.02.17 №323/пр | Установка поддонов душевых чугунных глубоких (10 компл.) Сантехнические работы - внутренние (трубопроводы, водопровод, канализация, отопление, газоснабжение, вентиляция и кондиционирование воздуха): НР (145 руб.): 128% от ФОТ СП (94 руб.): 83% от ФОТ | 0,8 8 / 10 | 8001,67 135,36 | 47,59 5,87 | 6401 | 108 | 38 5 | 17.2 | 13.76
11 | ТЕР17-01-002-03 Приказ Минстроя России от 28.02.17 №323/пр | Установка смесителей (10 шт.) Сантехнические работы - внутренние (трубопроводы, водопровод, канализация, отопление, газоснабжение, вентиляция и кондиционирование воздуха): НР (56 руб.): 128% от ФОТ СП (37 руб.): 83% от ФОТ | 0,8 8 / 10 | 1500,72 55,09 | 0.2 | 1201 | 44 |  | 7 | 5.6
12 | ТССЦ-301-1527 Приказ Минстроя России от 28.02.17 №276/пр | Смеситель латунный с гальванопокрытием для мойки настольный, с верхней камерой смешения (шт.) Сантехнические работы - внутренние (трубопроводы, водопровод, канализация, отопление, газоснабжение, вентиляция и кондиционирование воздуха) | -8 | 143 |  | -1144
13 | ТССЦ-301-0624 Приказ Минстроя России от 28.02.17 №276/пр | Смесители для душевых установок: СМ-Д-ШЛ с душевой сеткой на гибком шланге (компл.) Сантехнические работы - внутренние (трубопроводы, водопровод, канализация, отопление, газоснабжение, вентиляция и кондиционирование воздуха) | 8 | 120 |  | 960
14 | ТЕР17-01-005-01 Приказ Минстроя России от 28.02.17 №323/пр | Установка моек на одно отделение (10 компл.) Сантехнические работы - внутренние (трубопроводы, водопровод, канализация, отопление, газоснабжение, вентиляция и кондиционирование воздуха): НР (72 руб.): 128% от ФОТ СП (46 руб.): 83% от ФОТ | 0,4 4 / 10 | 3043,95 136,31 | 15,69 1,44 | 1218 | 55 | 6 1 | 17.32 | 6.93
15 | ТССЦ-301-0494 Приказ Минстроя России от 28.02.17 №276/пр | Мойки стальные эмалированные на одно отделение с одной чашей : с креплениями МСК размером 500х500х198 (компл.) Сантехнические работы - внутренние (трубопроводы, водопровод, канализация, отопление, газоснабжение, вентиляция и кондиционирование воздуха) | -4 | 280 |  | -1120
16 | ТССЦ-301-0499 Приказ Минстроя России от 28.02.17 №276/пр | Мойки стальные эмалированные унифицированные на одно отделение с одной чашей для установки на подстолье (шкафу кухонной мебели): МСУЦА со смесителем, сифоном бутылочным пластмассовым (компл.) Сантехнические работы - внутренние (трубопроводы, водопровод, канализация, отопление, газоснабжение, вентиляция и кондиционирование воздуха) | 4 | 375 |  | 1500
17 | ТЕР17-01-004-01 Приказ Минстроя России от 28.02.17 №323/пр | Установка писсуаров настенных (10 компл.) Сантехнические работы - внутренние (трубопроводы, водопровод, канализация, отопление, газоснабжение, вентиляция и кондиционирование воздуха): НР (63 руб.): 128% от ФОТ СП (41 руб.): 83% от ФОТ | 0,6 6 / 10 | 1481,54 79,36 | 15,64 1,11 | 889 | 48 | 9 1 | 10.32 | 6.19
18 | ТЕР17-01-001-21 Приказ Минстроя России от 28.02.17 №323/пр | Установка кабин душевых с пластиковыми поддонами (10 компл.) Сантехнические работы - внутренние (трубопроводы, водопровод, канализация, отопление, газоснабжение, вентиляция и кондиционирование воздуха): НР (200 руб.): 128% от ФОТ СП (129 руб.): 83% от ФОТ | 0,4 4 / 10 | 79826,91 382,8 | 62,49 6,64 | 31931 | 153 | 25 3 | 48.64 | 19.46
19 | ТЕР17-01-002-03 Приказ Минстроя России от 28.02.17 №323/пр | Установка смесителей (10 шт.) Сантехнические работы - внутренние (трубопроводы, водопровод, канализация, отопление, газоснабжение, вентиляция и кондиционирование воздуха): НР (28 руб.): 128% от ФОТ СП (18 руб.): 83% от ФОТ | 0,4 4 / 10 | 1500,72 55,09 | 0.2 | 600 | 22 |  | 7 | 2.8
20 | ТССЦ-301-1527 Приказ Минстроя России от 28.02.17 №276/пр | Смеситель латунный с гальванопокрытием для мойки настольный, с верхней камерой смешения (шт.) Сантехнические работы - внутренние (трубопроводы, водопровод, канализация, отопление, газоснабжение, вентиляция и кондиционирование воздуха) | -4 | 143 |  | -572
21 | ТССЦ-301-0624 Приказ Минстроя России от 28.02.17 №276/пр | Смесители для душевых установок: СМ-Д-ШЛ с душевой сеткой на гибком шланге (компл.) Сантехнические работы - внутренние (трубопроводы, водопровод, канализация, отопление, газоснабжение, вентиляция и кондиционирование воздуха) | 4 | 120 |  | 480
22 | ТЕР16-07-002-02 Приказ Минстроя России от 28.02.17 №322/пр примен. | Установка воронок сливных диаметром 50 мм (1 воронка) Сантехнические работы - внутренние (трубопроводы, водопровод, канализация, отопление, газоснабжение, вентиляция и кондиционирование воздуха): НР (12 руб.): 128% от ФОТ СП (7 руб.): 83% от ФОТ | 2 1+1 | 40,26 4,42 |  | 81 | 9 |  | 0.61 | 1.22
23 | ТССЦ-301-3303 Приказ Минстроя России от 28.02.17 №276/пр | Воронка сливная диаметром: 50 мм (шт.) Сантехнические работы - внутренние (трубопроводы, водопровод, канализация, отопление, газоснабжение, вентиляция и кондиционирование воздуха) | -2 | 33.3 |  | -67
24 О | "Коммунальные системы" Книга мониторинга №7 поз 1 стр 3 | Жироуловитель под мойку Биофор-профи 1.0-80 ц=7500 руб (шт) (2кв. 2020г. Перевод стоимости оборудования в базу 2001 г ПЗ = 7500/1,2/4,21-7500) | 1 | 1484.56 |  | 1485
25 О | "Биофор" Книга мониторинга №7 поз 2 стр 3 | Жироуловитель под мойку Биофор-профи 1.0-60 ц=6950 руб (шт) (2кв. 2020г. Перевод стоимости оборудования в базу 2001 г ПЗ = 6950/1,2/4,21-6950) | 1 | 1375.69 |  | 1376
26 | ТЕР17-01-001-22 Приказ Минстроя России от 28.02.17 №323/пр примен. | Установка трапов диаметром 50 мм (HL90Pr-19 шт ,HL310NH-3 шт ) (10 компл.) Сантехнические работы - внутренние (трубопроводы, водопровод, канализация, отопление, газоснабжение, вентиляция и кондиционирование воздуха): НР (114 руб.): 128% от ФОТ СП (74 руб.): 83% от ФОТ | 2,2 (19+3) / 10 | 1373,6 39,82 | 9,09 0,33 | 3022 | 88 | 20 1 | 5.06 | 11.13
27 | ТЕР20-02-004-01 Приказ Минстроя России от 28.02.17 №326/пр | Установка клапанов обратных диаметром до 355 мм (1 клапан) Сантехнические работы - внутренние (трубопроводы, водопровод, канализация, отопление, газоснабжение, вентиляция и кондиционирование воздуха): НР (38 руб.): 128% от ФОТ СП (25 руб.): 83% от ФОТ | 4 1+3 | 16,58 7,46 | 1.63 | 66 | 30 | 7 | 1.03 | 4.12
28 | "Сантехкомплект" Книга мониторинга №7 поз 3 стр 3 | Вентиляционный клапан DN 50 HL900N ц=3811 руб (шт) (2кв. 2020г. Перевод стоимости материалов в базу 2001 г МАТ = 3811/1,2/7,89-3811) Материалы по прайс - листам | 1 | 402.51 |  | 403
29 | "Сантехкомплект" Книга мониторинга №7 поз 4 стр 3 | Вентиляционный клапан DN 110 HL900N ц=3811 руб (шт) (2кв. 2020г. Перевод стоимости материалов в базу 2001 г МАТ = 3811/1,2/7,89-3811) Материалы по прайс - листам | 3 | 402.51 |  | 1208
30 | "Линия безопасности" Книга мониторинга №7 поз 5 стр 4 | Муфта для проходки через горизонт перекрытие ∅50мм "ОГНЕЗА-ПМ-К" 50 ц=258 руб (шт) (2кв. 2020г. Перевод стоимости материалов в базу 2001 г МАТ = 258/1,2/7,89-258) Материалы по прайс - листам | 12 | 27.25 |  | 327
31 | "Мир безопасности" Книга мониторинга №7 поз 6 стр 4 | Муфта для проходки через горизонт перекрытие ∅110мм "ОГНЕЗА-ПМ-К" 110 ц=550 руб (шт) (2кв. 2020г. Перевод стоимости материалов в базу 2001 г МАТ = 550/1,2/7,89-550) Материалы по прайс - листам | 16 | 58.09 |  | 929
32 | ТССЦ-103-1015 Приказ Минстроя России от 28.02.17 №274/пр примен. | Ревизии диаметром: 50 мм (шт.) Сантехнические работы - внутренние (трубопроводы, водопровод, канализация, отопление, газоснабжение, вентиляция и кондиционирование воздуха) | 3 | 34.5 |  | 104
33 | ТССЦ-103-1017 Приказ Минстроя России от 28.02.17 №274/пр примен. | Ревизии диаметром: 100 мм (шт.) Сантехнические работы - внутренние (трубопроводы, водопровод, канализация, отопление, газоснабжение, вентиляция и кондиционирование воздуха) | 9 | 69 |  | 621
34 | ТЕР16-07-002-02 Приказ Минстроя России от 28.02.17 №322/пр примен. | Установка воронок сливных диаметром 50 мм (HL 21) (1 воронка) Сантехнические работы - внутренние (трубопроводы, водопровод, канализация, отопление, газоснабжение, вентиляция и кондиционирование воздуха): НР (79 руб.): 128% от ФОТ СП (51 руб.): 83% от ФОТ | 14 | 40,26 4,42 |  | 564 | 62 |  | 0.61 | 8.54
35 | ТЕР18-05-001-01 Приказ Минстроя России от 28.02.17 №324/пр | Установка насосов центробежных с электродвигателем, масса агрегата до 0,1 т (1 насос) Сантехнические работы - внутренние (трубопроводы, водопровод, канализация, отопление, газоснабжение, вентиляция и кондиционирование воздуха): НР (416 руб.): 128% от ФОТ СП (270 руб.): 83% от ФОТ | 3 | 2676,3 107,69 | 11,96 0,55 | 8029 | 323 | 36 2 | 14.17 | 42.51
36 | ТССЦ-301-1494 Приказ Минстроя России от 28.02.17 №276/пр | Насосы центробежные: 8/18 с электродвигателем 4А 180 А2 массой агрегата до 0,1 т (компл.) Сантехнические работы - внутренние (трубопроводы, водопровод, канализация, отопление, газоснабжение, вентиляция и кондиционирование воздуха) | -3 | 2454 |  | -7362
37 | "ТГВ Альянс" Книга мониторинга №7 поз 7 стр 4 | Насос погружной Drain TMW 32/7 ц=6619 руб (шт) (2кв. 2020г. Перевод стоимости материалов в базу 2001 г МАТ = 6619/1,2/7,89-6619) Материалы по прайс - листам | 3 | 699.09 |  | 2097
38 | ТССЦ-302-1834 Приказ Минстроя России от 28.02.17 №276/пр | Кран шаровой муфтовый 11Б27П1, диаметром: 32 мм (шт.) Сантехнические работы - внутренние (трубопроводы, водопровод, канализация, отопление, газоснабжение, вентиляция и кондиционирование воздуха) | 3 1*3 | 87.06 |  | 261
39 | ТЕР16-05-001-02 Приказ Минстроя России от 28.02.17 №322/пр | Установка вентилей, задвижек, затворов, клапанов обратных, кранов проходных на трубопроводах из стальных труб диаметром до 50 мм (1 шт.) Сантехнические работы - внутренние (трубопроводы, водопровод, канализация, отопление, газоснабжение, вентиляция и кондиционирование воздуха): НР (42 руб.): 128% от ФОТ СП (27 руб.): 83% от ФОТ | 3 1*3 | 96,09 10,91 | 4.52 | 288 | 33 | 14 | 1.47 | 4.41
40 | "Спецарматура" Книга мониторинга №7 поз 8 стр 4 | Обратный клапан подъемный фланцевый CV3216FLMG ц=3760 руб (шт) (2кв. 2020г. Перевод стоимости материалов в базу 2001 г МАТ = 3760/1,2/7,89-3760) Материалы по прайс - листам | 3 1*3 | 397.13 |  | 1191
41 | ТЕР18-05-001-01 Приказ Минстроя России от 28.02.17 №324/пр примен. | Установка насосов центробежных с электродвигателем, масса агрегата до 0,1 т (Насосная установка) (1 насос) Сантехнические работы - внутренние (трубопроводы, водопровод, канализация, отопление, газоснабжение, вентиляция и кондиционирование воздуха): НР (276 руб.): 128% от ФОТ СП (179 руб.): 83% от ФОТ | 2 | 2676,3 107,69 | 11,96 0,55 | 5353 | 215 | 24 1 | 14.17 | 28.34
42 | ТССЦ-507-0983 Приказ Минстроя России от 28.02.17 №278/пр | Фланцы стальные плоские приварные из стали ВСт3сп2, ВСт3сп3, давлением: 1,0 МПа (10 кгс/см2), диаметром 50 мм (шт.) Сантехнические работы - внутренние (трубопроводы, водопровод, канализация, отопление, газоснабжение, вентиляция и кондиционирование воздуха) | -2 | 28 |  | -56
43 | ТССЦ-507-0982 Приказ Минстроя России от 28.02.17 №278/пр | Фланцы стальные плоские приварные из стали ВСт3сп2, ВСт3сп3, давлением: 1,0 МПа (10 кгс/см2), диаметром 40 мм (шт.) Сантехнические работы - внутренние (трубопроводы, водопровод, канализация, отопление, газоснабжение, вентиляция и кондиционирование воздуха) | -2 | 23 |  | -46
44 | ТССЦ-301-1494 Приказ Минстроя России от 28.02.17 №276/пр | Насосы центробежные: 8/18 с электродвигателем 4А 180 А2 массой агрегата до 0,1 т (компл.) Сантехнические работы - внутренние (трубопроводы, водопровод, канализация, отопление, газоснабжение, вентиляция и кондиционирование воздуха) | -2 | 2454 |  | -4908
45 О | "Все инструменты" Книга мониторинга №7 поз 9 стр 4 | Насосная установка SOLOLIFT2 WC-3, 1х230 В, 0,62 кВт WC-3 ц=28490 руб (шт) (2кв. 2020г. Перевод стоимости оборудования в базу 2001 г ПЗ = 28490/1,2/4,21-28490) | 2 | 5639.35 |  | 11279
Канализационная насосная установка Multilift MD 12.1.4 №97901084 (комплект 1)
46 | ТЕР18-05-001-01 Приказ Минстроя России от 28.02.17 №324/пр | Установка насосов центробежных с электродвигателем, масса агрегата до 0,1 т (1 насос) Сантехнические работы - внутренние (трубопроводы, водопровод, канализация, отопление, газоснабжение, вентиляция и кондиционирование воздуха): НР (276 руб.): 128% от ФОТ СП (179 руб.): 83% от ФОТ | 2 1+1 | 2676,3 107,69 | 11,96 0,55 | 5353 | 215 | 24 1 | 14.17 | 28.34
47 | ТССЦ-301-1494 Приказ Минстроя России от 28.02.17 №276/пр | Насосы центробежные: 8/18 с электродвигателем 4А 180 А2 массой агрегата до 0,1 т (компл.) Сантехнические работы - внутренние (трубопроводы, водопровод, канализация, отопление, газоснабжение, вентиляция и кондиционирование воздуха) | -2 | 2454 |  | -4908
48 О | КП"Теплофф" от 08.06.2020г Книга мониторинга №7 поз 10 стр 4 | Канализационная насосная установка укомплектованная накопительным ре- зервуаром, двумя насосами с однофазным электродвигателем, датчиком контроля уровня, обратным клапаном, шкафом управления LC 221, N=2,8кВт, Н=230В Multilift MD 12.1.4 №97901084 ц=349554 руб (компл.) (2кв. 2020г. Перевод стоимости оборудования в базу 2001 г ПЗ = 349554/1,2/4,21-349554) | 1 | 69191.21 |  | 69191
Принадлежности к Multilift MD 12.1.4
49 | ТЕР16-05-001-03 Приказ Минстроя России от 28.02.17 №322/пр | Установка вентилей, задвижек, затворов, клапанов обратных, кранов проходных на трубопроводах из стальных труб диаметром до 100 мм (1 шт.) Сантехнические работы - внутренние (трубопроводы, водопровод, канализация, отопление, газоснабжение, вентиляция и кондиционирование воздуха): НР (84 руб.): 128% от ФОТ СП (55 руб.): 83% от ФОТ | 3 2+1 | 165,71 21,59 | 8,7 0,22 | 497 | 65 | 26 1 | 2.91 | 8.73
50 | "ООО Флюмтэк" Книга мониторинга №7 поз 11 стр 4 | Задвижка шиберная фланцевая РN 10 ф 110 мм арт. 96615831 ц=21809 руб (шт) (2кв. 2020г. Перевод стоимости материалов в базу 2001 г МАТ = 21809/1,2/7,89-21809) Материалы по прайс - листам | 2 | 2303.44 |  | 4607
51 | "Римос" Книга мониторинга №7 поз 12 стр 4 | Задвижка чугунная с эпоксидным покрытием РN 10 ф 80 мм арт. 96002011 ц=17286 руб (шт) (2кв. 2020г. Перевод стоимости материалов в базу 2001 г МАТ = 17286/1,2/7,89-17286) Материалы по прайс - листам | 1 | 1825.73 |  | 1826
52 | ТЕР16-05-001-02 Приказ Минстроя России от 28.02.17 №322/пр | Установка вентилей, задвижек, затворов, клапанов обратных, кранов проходных на трубопроводах из стальных труб диаметром до 50 мм (1 шт.) Сантехнические работы - внутренние (трубопроводы, водопровод, канализация, отопление, газоснабжение, вентиляция и кондиционирование воздуха): НР (14 руб.): 128% от ФОТ СП (9 руб.): 83% от ФОТ | 1 | 96,09 10,91 | 4.52 | 96 | 11 | 5 | 1.47 | 1.47
53 | "Абиана" Книга мониторинга №7 поз 13 стр 4 | Задвижка, латунь ф 32 мм арт. 001D0918 ц=3016,58 руб (шт) (2кв. 2020г. Перевод стоимости материалов в базу 2001 г МАТ = 3016,58/1,2/7,89-3016,58) Материалы по прайс - листам | 1 | 318.61 |  | 319
54 | ТЕР18-06-006-07 Приказ Минстроя России от 28.02.17 №324/пр примен. | Установка ручных насосов (1 узел) Сантехнические работы - внутренние (трубопроводы, водопровод, канализация, отопление, газоснабжение, вентиляция и кондиционирование воздуха): НР (61 руб.): 128% от ФОТ СП (40 руб.): 83% от ФОТ | 1 | 1379,95 48,44 | 9,02 0,22 | 1380 | 48 | 9 | 6.69 | 6.69
55 | "Промышленная водоочистка" Книга мониторинга №7 поз 14 стр 5 | Поворотный диск входного патрубка с муфтой ф 150 мм арт. 98079681 ц=7658 руб (шт) (2кв. 2020г. Перевод стоимости материалов в базу 2001 г МАТ = 7658/1,2/7,89-7658) Материалы по прайс - листам | 1 | 808.83 |  | 809
56 | "ЭТМ" Книга мониторинга №7 поз 15 стр 5 | Зуммер арт. 62500021 ц=13284 руб (шт) (2кв. 2020г. Перевод стоимости материалов в базу 2001 г МАТ = 13284/1,2/7,89-13284) Материалы по прайс - листам | 1 | 1403.04 |  | 1403
57 | "ООО Флюмтэк" Книга мониторинга №7 поз 16 стр 5 | попловковый выключатель SaS, длина кабеля 5м арт. 001D7805 ц=2409 руб (шт) (2кв. 2020г. Перевод стоимости материалов в базу 2001 г МАТ = 2409/1,2/7,89-2409) Материалы по прайс - листам | 1 | 254.44 |  | 254
58 | "Римос" Книга мониторинга №7 поз 17 стр 5 | Внешний сетевой переключатель для силового кабеля арт. 96002511 ц=5733 руб (шт) (2кв. 2020г. Перевод стоимости материалов в базу 2001 г МАТ = 5733/1,2/7,89-5733) Материалы по прайс - листам | 1 | 605.51 |  | 606
Трубопроводы
59 | ТЕР16-04-002-04 Приказ Минстроя России от 28.02.17 №322/пр | Прокладка трубопроводов водоснабжения из напорных полиэтиленовых труб низкого давления среднего типа наружным диаметром 40 мм (100 м трубопровода) Сантехнические работы - внутренние (трубопроводы, водопровод, канализация, отопление, газоснабжение, вентиляция и кондиционирование воздуха): НР (708 руб.): 128% от ФОТ СП (459 руб.): 83% от ФОТ | 0,4 40 / 100 | 3009,42 1317,06 | 567,15 65,31 | 1204 | 527 | 227 26 | 162.4 | 64.96
60 | ТЕР16-04-002-02 Приказ Минстроя России от 28.02.17 №322/пр | Прокладка трубопроводов водоснабжения из напорных полиэтиленовых труб низкого давления среднего типа наружным диаметром 25 мм (100 м трубопровода) Сантехнические работы - внутренние (трубопроводы, водопровод, канализация, отопление, газоснабжение, вентиляция и кондиционирование воздуха): НР (1303 руб.): 128% от ФОТ СП (845 руб.): 83% от ФОТ | 0,78 78 / 100 | 2579,69 1213,58 | 770,84 90,77 | 2012 | 947 | 601 71 | 149.64 | 116.72
61 | ТЕР16-04-002-03 Приказ Минстроя России от 28.02.17 №322/пр | Прокладка трубопроводов водоснабжения из напорных полиэтиленовых труб низкого давления среднего типа наружным диаметром 32 мм (100 м трубопровода) Сантехнические работы - внутренние (трубопроводы, водопровод, канализация, отопление, газоснабжение, вентиляция и кондиционирование воздуха): НР (9985 руб.): 128% от ФОТ СП (6475 руб.): 83% от ФОТ | 7,5 750 / 100 | 2229,17 987,8 | 451,37 52,25 | 16719 | 7409 | 3385 392 | 121.8 | 913.5
62 | ТЕР16-04-002-04 Приказ Минстроя России от 28.02.17 №322/пр | Прокладка трубопроводов водоснабжения из напорных полиэтиленовых труб низкого давления среднего типа наружным диаметром 40 мм (100 м трубопровода) Сантехнические работы - внутренние (трубопроводы, водопровод, канализация, отопление, газоснабжение, вентиляция и кондиционирование воздуха): НР (2122 руб.): 128% от ФОТ СП (1376 руб.): 83% от ФОТ | 1,2 120 / 100 | 3009,42 1317,06 | 567,15 65,31 | 3611 | 1580 | 681 78 | 162.4 | 194.88
63 | ТЕР16-04-002-05 Приказ Минстроя России от 28.02.17 №322/пр | Прокладка трубопроводов водоснабжения из напорных полиэтиленовых труб низкого давления среднего типа наружным диаметром 50 мм (100 м трубопровода) Сантехнические работы - внутренние (трубопроводы, водопровод, канализация, отопление, газоснабжение, вентиляция и кондиционирование воздуха): НР (3834 руб.): 128% от ФОТ СП (2486 руб.): 83% от ФОТ | 2,31 231 / 100 | 4123,32 1147,73 | 1263,67 149 | 9525 | 2651 | 2919 344 | 141.52 | 326.91
64 | ТЕР16-04-001-01 Приказ Минстроя России от 28.02.17 №322/пр | Прокладка трубопроводов канализации из полиэтиленовых труб высокой плотности диаметром 50 мм (100 м трубопровода) Сантехнические работы - внутренние (трубопроводы, водопровод, канализация, отопление, газоснабжение, вентиляция и кондиционирование воздуха): НР (1702 руб.): 128% от ФОТ СП (1104 руб.): 83% от ФОТ | 2,55 255 / 100 | 579,05 520,99 | 2,71 0,22 | 1477 | 1329 | 7 1 | 64.24 | 163.81
65 | ТССЦ-507-4329 Приказ Минстроя России от 28.02.17 №278/пр | Трубы безнапорные канализационные из полипропилена, диаметром: 50 мм (м) Сантехнические работы - внутренние (трубопроводы, водопровод, канализация, отопление, газоснабжение, вентиляция и кондиционирование воздуха) | 255 | 10.38 |  | 2647
66 | ТЕР16-04-001-02 Приказ Минстроя России от 28.02.17 №322/пр | Прокладка трубопроводов канализации из полиэтиленовых труб высокой плотности диаметром 100 мм (100 м трубопровода) Сантехнические работы - внутренние (трубопроводы, водопровод, канализация, отопление, газоснабжение, вентиляция и кондиционирование воздуха): НР (2643 руб.): 128% от ФОТ СП (1714 руб.): 83% от ФОТ | 4,13 413 / 100 | 646,72 499,58 | 6,26 0,55 | 2671 | 2063 | 26 2 | 61.6 | 254.41
67 | ТССЦ-507-4330 Приказ Минстроя России от 28.02.17 №278/пр | Трубы безнапорные канализационные из полипропилена, диаметром: 110 мм (м) Сантехнические работы - внутренние (трубопроводы, водопровод, канализация, отопление, газоснабжение, вентиляция и кондиционирование воздуха) | 413 | 43.52 |  | 17974
68 | ТЕР16-04-001-02 Приказ Минстроя России от 28.02.17 №322/пр примен. | Прокладка трубопроводов канализации из полиэтиленовых труб высокой плотности диаметром 100 мм (НПВХSDR 41 SN4 Выпуск) (100 м трубопровода) Сантехнические работы - внутренние (трубопроводы, водопровод, канализация, отопление, газоснабжение, вентиляция и кондиционирование воздуха): НР (90 руб.): 128% от ФОТ СП (58 руб.): 83% от ФОТ | 0,14 14 / 100 | 646,72 499,58 | 6,26 0,55 | 91 | 70 | 1 | 61.6 | 8.62
69 | ТССЦ-507-4330 Приказ Минстроя России от 28.02.17 №278/пр примен. | Трубы безнапорные канализационные из полипропилена, диаметром: 110 мм (м) Сантехнические работы - внутренние (трубопроводы, водопровод, канализация, отопление, газоснабжение, вентиляция и кондиционирование воздуха) | 14 | 43.52 |  | 609
70 | ТССЦ-301-1224 Приказ Минстроя России от 28.02.17 №276/пр | Крепления для трубопроводов: кронштейны, планки, хомуты (кг) Сантехнические работы - внутренние (трубопроводы, водопровод, канализация, отопление, газоснабжение, вентиляция и кондиционирование воздуха) | 80 | 12.01 |  | 961
71 | ТЕР26-01-017-01 Приказ Минстроя России от 28.02.17 №332/пр | Изоляция трубопроводов изделиями из вспененного каучука («Армофлекс»), вспененного полиэтилена («Термофлекс») трубками (10 м трубопровода) Теплоизоляционные работы: НР (2244 руб.): 100% от ФОТ СП (1571 руб.): 70% от ФОТ | 78,6 ((26+250+40+77)*2) / 10 | 2277,9 28,55 | 21.39 | 179043 | 2244 | 1681 | 3.52 | 276.67
72 | ТССЦ-104-0162 Приказ Минстроя России от 28.02.17 №274/пр | Трубки из вспененного полиэтилена (пенополиэтилен) «Термофлекс» диаметром 108х13 мм (м) Теплоизоляционные работы | -864,6 | 142 |  | -122773
73 | ТССЦ-104-0469 Приказ Минстроя России от 28.02.17 №274/пр примен. | Трубки из вспененного полиэтилена, внутренний диаметр: 28 мм, толщина 13 мм (100 м) Теплоизоляционные работы | 0,572 (26*1,1*2) / 100 | 1328 |  | 760
74 | ТССЦ-104-0471 Приказ Минстроя России от 28.02.17 №274/пр примен. | Трубки из вспененного полиэтилена, внутренний диаметр: 35 мм, толщина 13 мм (100 м) Теплоизоляционные работы | 5,5 (250*1,1*2) / 100 | 1924 |  | 10582
75 | ТССЦ-104-0946 Приказ Минстроя России от 28.02.17 №274/пр примен. | Трубки из вспененного полиэтилена, внутренний диаметр: 45 мм, толщина 13 мм (100 м) Теплоизоляционные работы | 0,88 (40*1,1*2) / 100 | 2448.98 |  | 2155
76 | ТССЦ-104-0279 Приказ Минстроя России от 28.02.17 №274/пр примен. | Трубки из вспененного полиэтилена, внутренний диаметр: 54 мм, толщина 13 мм (100 м) Теплоизоляционные работы | 1,694 (77*1,1*2) / 100 | 3366 |  | 5702
Оборудование для инвалидов
77 | ТЕР17-01-003-01 Приказ Минстроя России от 28.02.17 №323/пр | Установка унитазов с бачком непосредственно присоединенным (10 компл.) Сантехнические работы - внутренние (трубопроводы, водопровод, канализация, отопление, газоснабжение, вентиляция и кондиционирование воздуха): НР (174 руб.): 128% от ФОТ СП (113 руб.): 83% от ФОТ | 0,7 7 / 10 | 3657,05 191,7 | 41,79 3,54 | 2560 | 134 | 29 2 | 24.64 | 17.25
78 | ТССЦ-301-1520 Приказ Минстроя России от 28.02.17 №276/пр | Подводка гибкая армированная резиновая: 500 мм (10 шт.) Сантехнические работы - внутренние (трубопроводы, водопровод, канализация, отопление, газоснабжение, вентиляция и кондиционирование воздуха) | 0,7 7 / 10 | 204 |  | 143
79 | ТЕР17-01-001-14 Приказ Минстроя России от 28.02.17 №323/пр | Установка умывальников одиночных с подводкой холодной и горячей воды (10 компл.) Сантехнические работы - внутренние (трубопроводы, водопровод, канализация, отопление, газоснабжение, вентиляция и кондиционирование воздуха): НР (154 руб.): 128% от ФОТ СП (100 руб.): 83% от ФОТ | 0,7 7 / 10 | 1570,01 170,39 | 22,27 1,44 | 1099 | 119 | 16 1 | 21.65 | 15.16
80 | ТССЦ-301-0825 Приказ Минстроя России от 28.02.17 №276/пр | Умывальники полуфарфоровые и фарфоровые с кронштейнами, сифоном бутылочным латунным и выпуском: овальные со скрытыми установочными поверхностями без спинки размером 550х480х150 мм (компл.) Сантехнические работы - внутренние (трубопроводы, водопровод, канализация, отопление, газоснабжение, вентиляция и кондиционирование воздуха) | -7 | 130 |  | -910
81 | ТССЦ-301-0877 Приказ Минстроя России от 28.02.17 №276/пр | Умывальники полуфарфоровые и фарфоровые со смесителем настенным локтевым, кронштейнами, сифоном бутылочным латунным и выпуском: хирургические, размером 650х590х180 мм (компл.) Сантехнические работы - внутренние (трубопроводы, водопровод, канализация, отопление, газоснабжение, вентиляция и кондиционирование воздуха) | 7 | 696 |  | 4872
82 | ТССЦ-301-0632 Приказ Минстроя России от 28.02.17 №276/пр | Термосмесители воды ТСВБ (компл.) Сантехнические работы - внутренние (трубопроводы, водопровод, канализация, отопление, газоснабжение, вентиляция и кондиционирование воздуха) | 7 | 300 |  | 2100
Раздел 2. Водосток - К2
83 | ТЕР16-07-002-01 Приказ Минстроя России от 28.02.17 №322/пр | Установка воронок водосточных (1 воронка) Сантехнические работы - внутренние (трубопроводы, водопровод, канализация, отопление, газоснабжение, вентиляция и кондиционирование воздуха): НР (90 руб.): 128% от ФОТ СП (58 руб.): 83% от ФОТ | 3 | 386,35 23,49 | 14,8 0,11 | 1159 | 70 | 44 | 2.94 | 8.82
84 | ТССЦ-301-3302 Приказ Минстроя России от 28.02.17 №276/пр | Воронка водосточная: диаметром 100 мм (шт.) Сантехнические работы - внутренние (трубопроводы, водопровод, канализация, отопление, газоснабжение, вентиляция и кондиционирование воздуха) | -3 | 344 |  | -1032
85 | "HL Воронки" Книга мониторинга №7 поз 18 стр 5 | Кровельная воронка ∅110 выпуском HL62/1 ц=9672 руб (шт) (2кв. 2020г. Перевод стоимости материалов в базу 2001 г МАТ = 9672/1,2/7,89-9672) Материалы по прайс - листам | 3 | 1021.55 |  | 3065
86 | "МК-Комплект" Книга мониторинга №7 поз 19 стр 5 | Переходник ПП/ПЭ ф 110 HL9/1 ц=2270 руб (шт) (2кв. 2020г. Перевод стоимости материалов в базу 2001 г МАТ = 2270/1,2/7,89-2270) Материалы по прайс - листам | 3 | 239.76 |  | 719
87 | ТССЦ-507-0986 Приказ Минстроя России от 28.02.17 №278/пр | Фланцы стальные плоские приварные из стали ВСт3сп2, ВСт3сп3, давлением: 1,0 МПа (10 кгс/см2), диаметром 100 мм (шт.) Сантехнические работы - внутренние (трубопроводы, водопровод, канализация, отопление, газоснабжение, вентиляция и кондиционирование воздуха) | 16 8+8 | 45 |  | 720
88 | ТССЦ-507-0718 Приказ Минстроя России от 28.02.17 №278/пр | Втулка полиэтиленовая с удлиненным хвостовиком под фланец SDR 11, диаметр: 110 мм (ТУ2248-001-18425183-01) (шт.) Сантехнические работы - внутренние (трубопроводы, водопровод, канализация, отопление, газоснабжение, вентиляция и кондиционирование воздуха) | 8 | 201 |  | 1608
89 | ТССЦ-507-0884 Приказ Минстроя России от 28.02.17 №278/пр | Тройник полиэтиленовый с удлиненным хвостовиком равнопроходной, SDR 11: диаметр 110 мм (ТУ2248-001-18425183-01) (шт.) Сантехнические работы - внутренние (трубопроводы, водопровод, канализация, отопление, газоснабжение, вентиляция и кондиционирование воздуха) | 9 4+5 | 230 |  | 2070
90 | ТССЦ-507-0810 Приказ Минстроя России от 28.02.17 №278/пр | Отвод 45° полиэтиленовый с удлиненным хвостовиком, диаметр: 110 мм (ТУ2248-001-18425183-01) (шт.) Сантехнические работы - внутренние (трубопроводы, водопровод, канализация, отопление, газоснабжение, вентиляция и кондиционирование воздуха) | 4 | 207 |  | 828
91 | ТССЦ-507-0833 Приказ Минстроя России от 28.02.17 №278/пр | Отвод 90° полиэтиленовый с удлиненным хвостовиком, диаметр: 110 мм (ТУ2248-001-18425183-01) (шт.) Сантехнические работы - внутренние (трубопроводы, водопровод, канализация, отопление, газоснабжение, вентиляция и кондиционирование воздуха) | 5 | 190 |  | 950
92 | ТССЦ-103-1017 Приказ Минстроя России от 28.02.17 №274/пр примен. | Ревизии диаметром: 100 мм (шт.) Сантехнические работы - внутренние (трубопроводы, водопровод, канализация, отопление, газоснабжение, вентиляция и кондиционирование воздуха) | 2 | 69 |  | 138
93 | ТЕР16-04-001-02 Приказ Минстроя России от 28.02.17 №322/пр | Прокладка трубопроводов канализации из полиэтиленовых труб высокой плотности диаметром 100 мм (техническая) (100 м трубопровода) Сантехнические работы - внутренние (трубопроводы, водопровод, канализация, отопление, газоснабжение, вентиляция и кондиционирование воздуха): НР (832 руб.): 128% от ФОТ СП (540 руб.): 83% от ФОТ | 1,3 130 / 100 | 646,72 499,58 | 6,26 0,55 | 841 | 649 | 8 1 | 61.6 | 80.08
94 | ТССЦ-301-1224 Приказ Минстроя России от 28.02.17 №276/пр | Крепления для трубопроводов: кронштейны, планки, хомуты (кг) Сантехнические работы - внутренние (трубопроводы, водопровод, канализация, отопление, газоснабжение, вентиляция и кондиционирование воздуха) | 20 | 12.01 |  | 240
Итого прямые затраты по смете в базисных ценах | [5 empty] | 354696 | 22837 | 10122 952 |  | 2835.64
Итого прямые затраты по смете с учетом коэффициентов к итогам | [5 empty] | 355696 | 22837 | 10122 952 |  | 2835.64
В том числе, справочно:
МДС35 п.4.64. Заготовительно-складские расходы ПЗ=1,2% (ОЗП=1,2%; ЭМ=1,2%; МАТ=1,2%) (Поз. 24-25, 45, 48) | [5 empty] | 1000
Накладные расходы | [5 empty] | 29822
В том числе, справочно:
100% ФОТ (от 2244) (Поз. 71-76) | [5 empty] | 2244
128% ФОТ (от 21545) (Поз. 1-23, 26-27, 32-36, 38-39, 41-44, 46-47, 49, 52, 54, 59-70, 77-84, 87-94) | [5 empty] | 27578
Сметная прибыль | [5 empty] | 19453
В том числе, справочно:
70% ФОТ (от 2244) (Поз. 71-76) | [5 empty] | 1571
83% ФОТ (от 21545) (Поз. 1-23, 26-27, 32-36, 38-39, 41-44, 46-47, 49, 52, 54, 59-70, 77-84, 87-94) | [5 empty] | 17882
Итоги по смете:
Итого Строительные работы | [5 empty] | 300877 |  |  |  | 2835.64
Итого Монтажные работы | [5 empty] | 19763
Итого Оборудование | [5 empty] | 84331
Итого | [5 empty] | 404971 |  |  |  | 2835.64
В том числе:
Материалы | [5 empty] | 238406
Машины и механизмы | [5 empty] | 10122
ФОТ | [5 empty] | 23789
Оборудование | [5 empty] | 84331
Накладные расходы | [5 empty] | 29822
Сметная прибыль | [5 empty] | 19453
ВСЕГО по смете | [5 empty] | 404971 |  |  |  | 2835.64
Составил: ___________________________
(должность, подпись, расшифровка)

## 02-01-06
СОГЛАСОВАНО: | [7 empty] | УТВЕРЖДАЮ:
______________ | [7 empty] | ____________
" _____ " ________________ 2020г. | [7 empty] | "______ " _______________2020 г.
«Административное здание»
(наименование стройки)
ЛОКАЛЬНЫЙ СМЕТНЫЙ РАСЧЕТ № 02-01-06 изм 4
(локальная смета)
на | Электроосвещение
(наименование работ и затрат, наименование объекта)
Основание:
| Сметная стоимость _______________________________________________________________________________________________ |  | ___________________________5100,246 |  | тыс. руб.
| монтажных работ _______________________________________________________________________________________________ |  | _______________________________________________________________________________________________1551,344 |  | тыс. руб.
| оборудования _______________________________________________________________________________________________ |  | _______________________________________________________________________________________________3548,902 |  | тыс. руб.
| Средства на оплату труда _______________________________________________________________________________________________ |  | ___________________________37,317 |  | тыс. руб.
| Сметная трудоемкость _______________________________________________________________________________________________ |  | _______________________________________________________________________________________________4778,89 |  | чел.час
Составлен(а) в текущих (прогнозных) ценах по состоянию на 01.01.2001г.
№ пп | Шифр и номер позиции норматива | Наименование работ и затрат, единица измерения | Количество | Стоимость единицы, руб. |  | Общая стоимость, руб. |  |  | Затраты труда рабочих, чел.-ч, не занятых обслуживанием машин
|  |  |  | всего | эксплуата- ции машин | Всего | оплаты труда | эксплуата- ция машин
|  |  |  | оплаты труда | в т.ч. оплаты труда |  |  | в т.ч. оплаты труда | на единицу | всего
1 | 2 | 3 | 4 | 5 | 6 | 7 | 8 | 9 | 10 | 11
Раздел 1. Аппараты напряжением до 1000В
1443-19-ИОС1.2.С2 лист№1
ЩС-0.1
1 | ТЕРм08-03-599-01 Приказ Минстроя России от 28.02.17 №286/пр | Щитки осветительные, устанавливаемые в нише: распорными дюбелями, масса щитка до 6 кг (1 шт.) Электромонтажные работы на других объектах: НР (13 руб.): 95% от ФОТ СП (9 руб.): 65% от ФОТ | 1 | 53,43 14,44 | 2,47 0,11 | 53 | 14 | 2 | 1.78 | 1.78
2 О | ООО "АВС Инжиниринг" КП№ К-199 от 08.06.2020г. Книга мониторинга №4 стр.1 | Щит групповой встраиваемый IP31, металлический, 24 модуля SHNEIDER-ELECTRIC" ЦЕНА=47437,84руб (шт.) (Перевод стоимости Оборудования по прайс - листам 2 квартала 2020 года в уровень цен 2001г. ПЗ = 47437,84/1,2/4,21-47437,84) Оборудование по прайс - листам 4 квартала 2019 года | 1 | 9389.91 |  | 9390
ЩС-0.2
3 | ТЕРм08-03-599-01 Приказ Минстроя России от 28.02.17 №286/пр | Щитки осветительные, устанавливаемые в нише: распорными дюбелями, масса щитка до 6 кг (1 шт.) Электромонтажные работы на других объектах: НР (13 руб.): 95% от ФОТ СП (9 руб.): 65% от ФОТ | 1 | 53,43 14,44 | 2,47 0,11 | 53 | 14 | 2 | 1.78 | 1.78
4 О | ООО "АВС Инжиниринг" КП№ К-199 от 08.06.2020г. Книга мониторинга №4 стр.2 | Щит групповой встраиваемый IP31, металлический, 24 модуля SHNEIDER-ELECTRIC" ЦЕНА=84517,71руб (шт.) (Перевод стоимости Оборудования по прайс - листам 2 квартала 2020 года в уровень цен 2001г. ПЗ = 84517,71/1,2/4,21-84517,71) Оборудование по прайс - листам 4 квартала 2019 года | 1 | 16729.55 |  | 16730
ЩС-0.3
5 | ТЕРм08-03-599-02 Приказ Минстроя России от 28.02.17 №286/пр | Щитки осветительные, устанавливаемые в нише: распорными дюбелями, масса щитка до 15 кг (1 шт.) Электромонтажные работы на других объектах: НР (23 руб.): 95% от ФОТ СП (16 руб.): 65% от ФОТ | 1 | 67,55 24,41 | 2,72 0,11 | 68 | 24 | 3 | 3.01 | 3.01
6 О | ООО "АВС Инжиниринг" КП№ К-199 от 08.06.2020г. Книга мониторинга №4 стр.2 | Щит групповой встраиваемый IP31, металлический, 36 модулей SHNEIDER-ELECTRIC" ЦЕНА=201165,73руб (шт.) (Перевод стоимости Оборудования по прайс - листам 2 квартала 2020 года в уровень цен 2001г. ПЗ = 201165,73/1,2/4,21-201165,73) Оборудование по прайс - листам 4 квартала 2019 года | 1 | 39819.03 |  | 39819
ЩС-0.4
7 | ТЕРм08-03-599-01 Приказ Минстроя России от 28.02.17 №286/пр | Щитки осветительные, устанавливаемые в нише: распорными дюбелями, масса щитка до 6 кг (1 шт.) Электромонтажные работы на других объектах: НР (13 руб.): 95% от ФОТ СП (9 руб.): 65% от ФОТ | 1 | 53,43 14,44 | 2,47 0,11 | 53 | 14 | 2 | 1.78 | 1.78
8 О | ООО "АВС Инжиниринг" КП№ К-199 от 08.06.2020г. Книга мониторинга №4 стр.2 | Щит групповой встраиваемый IP31, металлический, 24 модуля SHNEIDER-ELECTRIC" ЦЕНА=65951,58руб (шт.) (Перевод стоимости Оборудования по прайс - листам 2 квартала 2020 года в уровень цен 2001г. ПЗ = 65951,58/1,2/4,21-65951,58) Оборудование по прайс - листам 4 квартала 2019 года | 1 | 13054.55 |  | 13055
ЩСк-1
9 | ТЕРм08-03-599-01 Приказ Минстроя России от 28.02.17 №286/пр | Щитки осветительные, устанавливаемые в нише: распорными дюбелями, масса щитка до 6 кг (1 шт.) Электромонтажные работы на других объектах: НР (13 руб.): 95% от ФОТ СП (9 руб.): 65% от ФОТ | 1 | 53,43 14,44 | 2,47 0,11 | 53 | 14 | 2 | 1.78 | 1.78
10 О | ООО "АВС Инжиниринг" КП№ К-199 от 08.06.2020г. Книга мониторинга №4 стр.2 | Щит групповой встраиваемый IP31, металлический, 24 модуля SHNEIDER-ELECTRIC" ЦЕНА=43820,67руб (шт.) (Перевод стоимости Оборудования по прайс - листам 2 квартала 2020 года в уровень цен 2001г. ПЗ = 43820,67/1,2/4,21-43820,67) Оборудование по прайс - листам 4 квартала 2019 года | 1 | 8673.93 |  | 8674
ЩС-1
11 | ТЕРм08-03-599-03 Приказ Минстроя России от 28.02.17 №286/пр | Щитки осветительные, устанавливаемые в нише: распорными дюбелями, масса щитка до 25 кг (1 шт.) Электромонтажные работы на других объектах: НР (29 руб.): 95% от ФОТ СП (20 руб.): 65% от ФОТ | 1 | 80,6 31,3 | 6,31 0,33 | 81 | 31 | 6 | 3.86 | 3.86
12 О | ООО "АВС Инжиниринг" КП№ К-199 от 08.06.2020г. Книга мониторинга №4 стр.2 | Щит групповой встраиваемый IP31, металлический, 48 модулей SHNEIDER-ELECTRIC" ЦЕНА=203250,26руб (шт.) (Перевод стоимости Оборудования по прайс - листам 2 квартала 2020 года в уровень цен 2001г. ПЗ = 203250,26/1,2/4,21-203250,26) Оборудование по прайс - листам 4 квартала 2019 года | 1 | 40231.64 |  | 40232
ЩСк-2.1
13 | ТЕРм08-03-599-01 Приказ Минстроя России от 28.02.17 №286/пр | Щитки осветительные, устанавливаемые в нише: распорными дюбелями, масса щитка до 6 кг (1 шт.) Электромонтажные работы на других объектах: НР (13 руб.): 95% от ФОТ СП (9 руб.): 65% от ФОТ | 1 | 53,43 14,44 | 2,47 0,11 | 53 | 14 | 2 | 1.78 | 1.78
14 О | ООО "АВС Инжиниринг" КП№ К-199 от 08.06.2020г. Книга мониторинга №4 стр.3 | Щит групповой встраиваемый IP31, металлический, 24 модуля SHNEIDER-ELECTRIC" ЦЕНА=43129,78руб (шт.) (Перевод стоимости Оборудования по прайс - листам 2 квартала 2020 года в уровень цен 2001г. ПЗ = 43129,78/1,2/4,21-43129,78) Оборудование по прайс - листам 4 квартала 2019 года | 1 | 8537.17 |  | 8537
ЩСк-2.2
15 | ТЕРм08-03-599-02 Приказ Минстроя России от 28.02.17 №286/пр | Щитки осветительные, устанавливаемые в нише: распорными дюбелями, масса щитка до 15 кг (1 шт.) Электромонтажные работы на других объектах: НР (23 руб.): 95% от ФОТ СП (16 руб.): 65% от ФОТ | 1 | 67,55 24,41 | 2,72 0,11 | 68 | 24 | 3 | 3.01 | 3.01
16 О | ООО "АВС Инжиниринг" КП№ К-199 от 08.06.2020г. Книга мониторинга №4 стр.3 | Щит групповой встраиваемый IP31, металлический, 36 модулей SHNEIDER-ELECTRIC" ЦЕНА=47073,04руб (шт.) (Перевод стоимости Оборудования по прайс - листам 2 квартала 2020 года в уровень цен 2001г. ПЗ = 47073,04/1,2/4,21-47073,04) Оборудование по прайс - листам 4 квартала 2019 года | 1 | 9317.7 |  | 9318
ЩС-2
17 | ТЕРм08-03-599-03 Приказ Минстроя России от 28.02.17 №286/пр | Щитки осветительные, устанавливаемые в нише: распорными дюбелями, масса щитка до 25 кг (1 шт.) Электромонтажные работы на других объектах: НР (29 руб.): 95% от ФОТ СП (20 руб.): 65% от ФОТ | 1 | 80,6 31,3 | 6,31 0,33 | 81 | 31 | 6 | 3.86 | 3.86
18 О | ООО "АВС Инжиниринг" КП№ К-199 от 08.06.2020г. Книга мониторинга №4 стр.3 | Щит групповой встраиваемый IP31, металлический, 48 модулей SHNEIDER-ELECTRIC" ЦЕНА=173354,42руб (шт.) (Перевод стоимости Оборудования по прайс - листам 2 квартала 2020 года в уровень цен 2001г. ПЗ = 173354,42/1,2/4,21-173354,42) Оборудование по прайс - листам 4 квартала 2019 года | 1 | 34314.02 |  | 34314
ЩСк-3.1
19 | ТЕРм08-03-599-01 Приказ Минстроя России от 28.02.17 №286/пр | Щитки осветительные, устанавливаемые в нише: распорными дюбелями, масса щитка до 6 кг (1 шт.) Электромонтажные работы на других объектах: НР (13 руб.): 95% от ФОТ СП (9 руб.): 65% от ФОТ | 1 | 53,43 14,44 | 2,47 0,11 | 53 | 14 | 2 | 1.78 | 1.78
20 О | ООО "АВС Инжиниринг" КП№ К-199 от 08.06.2020г. Книга мониторинга №4 стр.3 | Щит групповой встраиваемый IP31, металлический, 24 модуля SHNEIDER-ELECTRIC" ЦЕНА=40971,01руб (шт.) (Перевод стоимости Оборудования по прайс - листам 2 квартала 2020 года в уровень цен 2001г. ПЗ = 40971,01/1,2/4,21-40971,01) Оборудование по прайс - листам 4 квартала 2019 года | 1 | 8109.86 |  | 8110
ЩСк-3.2
21 | ТЕРм08-03-599-01 Приказ Минстроя России от 28.02.17 №286/пр | Щитки осветительные, устанавливаемые в нише: распорными дюбелями, масса щитка до 6 кг (1 шт.) Электромонтажные работы на других объектах: НР (13 руб.): 95% от ФОТ СП (9 руб.): 65% от ФОТ | 1 | 53,43 14,44 | 2,47 0,11 | 53 | 14 | 2 | 1.78 | 1.78
22 О | ООО "АВС Инжиниринг" КП№ К-199 от 08.06.2020г. Книга мониторинга №4 стр.3 | Щит групповой встраиваемый IP31, металлический, 24 модуля SHNEIDER-ELECTRIC" ЦЕНА=44326,82руб (шт.) (Перевод стоимости Оборудования по прайс - листам 2 квартала 2020 года в уровень цен 2001г. ПЗ = 44326,82/1,2/4,21-44326,82) Оборудование по прайс - листам 4 квартала 2019 года | 1 | 8774.11 |  | 8774
ЩС-3
23 | ТЕРм08-03-599-02 Приказ Минстроя России от 28.02.17 №286/пр | Щитки осветительные, устанавливаемые в нише: распорными дюбелями, масса щитка до 15 кг (1 шт.) Электромонтажные работы на других объектах: НР (23 руб.): 95% от ФОТ СП (16 руб.): 65% от ФОТ | 1 | 67,55 24,41 | 2,72 0,11 | 68 | 24 | 3 | 3.01 | 3.01
24 О | ООО "АВС Инжиниринг" КП№ К-199 от 08.06.2020г. Книга мониторинга №4 стр.4 | Щит групповой встраиваемый IP31, металлический, 36 модулей SHNEIDER-ELECTRIC" ЦЕНА=173354,42руб (шт.) (Перевод стоимости Оборудования по прайс - листам 2 квартала 2020 года в уровень цен 2001г. ПЗ = 173354,42/1,2/4,21-173354,42) Оборудование по прайс - листам 4 квартала 2019 года | 1 | 34314.02 |  | 34314
ЩСк-4.1
25 | ТЕРм08-03-599-01 Приказ Минстроя России от 28.02.17 №286/пр | Щитки осветительные, устанавливаемые в нише: распорными дюбелями, масса щитка до 6 кг (1 шт.) Электромонтажные работы на других объектах: НР (13 руб.): 95% от ФОТ СП (9 руб.): 65% от ФОТ | 1 | 53,43 14,44 | 2,47 0,11 | 53 | 14 | 2 | 1.78 | 1.78
26 О | ООО "АВС Инжиниринг" КП№ К-199 от 08.06.2020г. Книга мониторинга №4 стр.4 | Щит групповой встраиваемый IP31, металлический, 24 модуля SHNEIDER-ELECTRIC" ЦЕНА=44326,82руб (шт.) (Перевод стоимости Оборудования по прайс - листам 2 квартала 2020 года в уровень цен 2001г. ПЗ = 44326,82/1,2/4,21-44326,82) Оборудование по прайс - листам 4 квартала 2019 года | 1 | 8774.11 |  | 8774
ЩСк-4.2
27 | ТЕРм08-03-599-02 Приказ Минстроя России от 28.02.17 №286/пр | Щитки осветительные, устанавливаемые в нише: распорными дюбелями, масса щитка до 15 кг (1 шт.) Электромонтажные работы на других объектах: НР (23 руб.): 95% от ФОТ СП (16 руб.): 65% от ФОТ | 1 | 67,55 24,41 | 2,72 0,11 | 68 | 24 | 3 | 3.01 | 3.01
28 О | ООО "АВС Инжиниринг" КП№ К-199 от 08.06.2020г. Книга мониторинга №4 стр.4 | Щит групповой встраиваемый IP31, металлический, 36 модулей SHNEIDER-ELECTRIC" ЦЕНА=58531,71руб (шт.) (Перевод стоимости Оборудования по прайс - листам 2 квартала 2020 года в уровень цен 2001г. ПЗ = 58531,71/1,2/4,21-58531,71) Оборудование по прайс - листам 4 квартала 2019 года | 1 | 11585.85 |  | 11586
ЩС-4
29 | ТЕРм08-03-599-03 Приказ Минстроя России от 28.02.17 №286/пр | Щитки осветительные, устанавливаемые в нише: распорными дюбелями, масса щитка до 25 кг (1 шт.) Электромонтажные работы на других объектах: НР (29 руб.): 95% от ФОТ СП (20 руб.): 65% от ФОТ | 1 | 80,6 31,3 | 6,31 0,33 | 81 | 31 | 6 | 3.86 | 3.86
30 О | ООО "АВС Инжиниринг" КП№ К-199 от 08.06.2020г. Книга мониторинга №4 стр.4 | Щит групповой встраиваемый IP31, металлический, 48 модулей SHNEIDER-ELECTRIC" ЦЕНА=173354,42руб (шт.) (Перевод стоимости Оборудования по прайс - листам 2 квартала 2020 года в уровень цен 2001г. ПЗ = 173354,42/1,2/4,21-173354,42) Оборудование по прайс - листам 4 квартала 2019 года | 1 | 34314.02 |  | 34314
ЩСк-5
31 | ТЕРм08-03-599-01 Приказ Минстроя России от 28.02.17 №286/пр | Щитки осветительные, устанавливаемые в нише: распорными дюбелями, масса щитка до 6 кг (1 шт.) Электромонтажные работы на других объектах: НР (13 руб.): 95% от ФОТ СП (9 руб.): 65% от ФОТ | 1 | 53,43 14,44 | 2,47 0,11 | 53 | 14 | 2 | 1.78 | 1.78
32 О | ООО "АВС Инжиниринг" КП№ К-199 от 08.06.2020г. Книга мониторинга №4 стр.5 | Щит групповой встраиваемый IP31, металлический, 24 модуля SHNEIDER-ELECTRIC" ЦЕНА=44449,2руб (шт.) (Перевод стоимости Оборудования по прайс - листам 2 квартала 2020 года в уровень цен 2001г. ПЗ = 44449,2/1,2/4,21-44449,2) Оборудование по прайс - листам 4 квартала 2019 года | 1 | 8798.34 |  | 8798
ЩС-5
33 | ТЕРм08-03-599-02 Приказ Минстроя России от 28.02.17 №286/пр | Щитки осветительные, устанавливаемые в нише: распорными дюбелями, масса щитка до 15 кг (1 шт.) Электромонтажные работы на других объектах: НР (23 руб.): 95% от ФОТ СП (16 руб.): 65% от ФОТ | 1 | 67,55 24,41 | 2,72 0,11 | 68 | 24 | 3 | 3.01 | 3.01
34 О | ООО "АВС Инжиниринг" КП№ К-199 от 08.06.2020г. Книга мониторинга №4 стр.5 | Щит групповой встраиваемый IP31, металлический, 36 модулей SHNEIDER-ELECTRIC" ЦЕНА=136507,74руб (шт.) (Перевод стоимости Оборудования по прайс - листам 2 квартала 2020 года в уровень цен 2001г. ПЗ = 136507,74/1,2/4,21-136507,74) Оборудование по прайс - листам 4 квартала 2019 года | 1 | 27020.53 |  | 27021
ЩСк-6.1
35 | ТЕРм08-03-599-01 Приказ Минстроя России от 28.02.17 №286/пр | Щитки осветительные, устанавливаемые в нише: распорными дюбелями, масса щитка до 6 кг (1 шт.) Электромонтажные работы на других объектах: НР (13 руб.): 95% от ФОТ СП (9 руб.): 65% от ФОТ | 1 | 53,43 14,44 | 2,47 0,11 | 53 | 14 | 2 | 1.78 | 1.78
36 О | ООО "АВС Инжиниринг" КП№ К-199 от 08.06.2020г. Книга мониторинга №4 стр.5 | Щит групповой встраиваемый IP31, металлический, 24 модуля SHNEIDER-ELECTRIC" ЦЕНА=43820,67руб (шт.) (Перевод стоимости Оборудования по прайс - листам 2 квартала 2020 года в уровень цен 2001г. ПЗ = 43820,67/1,2/4,21-43820,67) Оборудование по прайс - листам 4 квартала 2019 года | 1 | 8673.93 |  | 8674
ЩСк-6.2
37 | ТЕРм08-03-599-02 Приказ Минстроя России от 28.02.17 №286/пр | Щитки осветительные, устанавливаемые в нише: распорными дюбелями, масса щитка до 15 кг (1 шт.) Электромонтажные работы на других объектах: НР (23 руб.): 95% от ФОТ СП (16 руб.): 65% от ФОТ | 1 | 67,55 24,41 | 2,72 0,11 | 68 | 24 | 3 | 3.01 | 3.01
38 О | ООО "АВС Инжиниринг" КП№ К-199 от 08.06.2020г. Книга мониторинга №4 стр.5 | Щит групповой встраиваемый IP31, металлический, 36 модулей SHNEIDER-ELECTRIC" ЦЕНА=47579,17руб (шт.) (Перевод стоимости Оборудования по прайс - листам 2 квартала 2020 года в уровень цен 2001г. ПЗ = 47579,17/1,2/4,21-47579,17) Оборудование по прайс - листам 4 квартала 2019 года | 1 | 9417.89 |  | 9418
ЩС-6
39 | ТЕРм08-03-599-02 Приказ Минстроя России от 28.02.17 №286/пр | Щитки осветительные, устанавливаемые в нише: распорными дюбелями, масса щитка до 15 кг (1 шт.) Электромонтажные работы на других объектах: НР (23 руб.): 95% от ФОТ СП (16 руб.): 65% от ФОТ | 1 | 67,55 24,41 | 2,72 0,11 | 68 | 24 | 3 | 3.01 | 3.01
40 О | ООО "АВС Инжиниринг" КП№ К-199 от 08.06.2020г. Книга мониторинга №4 стр.6 | Щит групповой встраиваемый IP31, металлический, 36 модулей SHNEIDER-ELECTRIC" ЦЕНА=189462,26руб (шт.) (Перевод стоимости Оборудования по прайс - листам 2 квартала 2020 года в уровень цен 2001г. ПЗ = 189462,26/1,2/4,21-189462,26) Оборудование по прайс - листам 4 квартала 2019 года | 1 | 37502.43 |  | 37502
АВ-26
41 | ТЕРм08-03-599-01 Приказ Минстроя России от 28.02.17 №286/пр | Щитки осветительные, устанавливаемые в нише: распорными дюбелями, масса щитка до 6 кг (1 шт.) Электромонтажные работы на других объектах: НР (13 руб.): 95% от ФОТ СП (9 руб.): 65% от ФОТ | 1 | 53,43 14,44 | 2,47 0,11 | 53 | 14 | 2 | 1.78 | 1.78
42 О | ООО "АВС Инжиниринг" КП№ К-199 от 08.06.2020г. Книга мониторинга №4 стр.6 | Бокс навесной IP54, пластиковый, с автоматом 16 А, 3Р, х-ка В SHNEIDER-ELECTRIC" ЦЕНА=43931,12руб (шт.) (Перевод стоимости Оборудования по прайс - листам 2 квартала 2020 года в уровень цен 2001г. ПЗ = 43931,12/1,2/4,21-43931,12) Оборудование по прайс - листам 4 квартала 2019 года | 1 | 8695.79 |  | 8696
Раздел 2. Электроустановочные изделия
1443-19-ИОС1.2.С2 лист№2
43 | ООО "АВС Инжиниринг" КП№ К-181 от 27.05.2020г. Книга мониторинга №4 стр.6 | Розетка с з/к 2к+з, со шторками (на 2 модуля), W45, белый RAL9010 (в лючок), 16 A, 250 V RN-16-113-ВЕ "SHNEIDER-ELECTRIC" ЦЕНА=119,8 руб. (шт) (Перевод стоимости Материалов по прайс - листам 2 квартала 2020 года в уровень цен 2001г. МАТ = 119,8/1,2/7,89-119,8) Материалы по прайс - листам 2 квартала 2019 года | 418 | 12.65 |  | 5288
44 | ООО "АВС Инжиниринг" КП№ К-181 от 27.05.2020г. Книга мониторинга №4 стр.6 | Розетка с з/к 2к+з, со шторками (на 2 модуля), W45, красный (в лючок) RN-16-113-K 16 A, 250 V "SHNEIDER-ELECTRIC" ЦЕНА= 139,49 руб. (шт) (Перевод стоимости Материалов по прайс - листам 2 квартала 2020 года в уровень цен 2001г. МАТ = 139,49/1,2/7,89-139,49) Материалы по прайс - листам 2 квартала 2019 года | 414 | 14.73 |  | 6098
45 | ТЕРм08-03-641-09 Приказ Минстроя России от 28.02.17 №286/пр Применительно | Лючки для штепсельных коробок типа ЛП-6 (1 шт.) Электромонтажные работы на других объектах: НР (1770 руб.): 95% от ФОТ СП (1211 руб.): 65% от ФОТ | 210 | 176,19 8,87 | 1.07 | 37000 | 1863 | 225 | 1.14 | 239.4
46 | ООО "АВС Инжиниринг" КП№ К-181 от 27.05.2020г. Книга мониторинга №4 стр.7 | Лючок для установки в полу Ultra 12 модулей ЕТК44112 SHNEIDER-ELECTRIC" 210 ЦЕНА=3923,52 руб. (шт) (Перевод стоимости Материалов по прайс - листам 2 квартала 2020 года в уровень цен 2001г. МАТ = 3923,52/1,2/7,89-3923,52) Материалы по прайс - листам 2 квартала 2019 года | 210 | 414.4 |  | 87024
47 | ООО "АВС Инжиниринг" КП№ К-181 от 27.05.2020г. Книга мониторинга №4 стр.7 | Коробка установочная для монтажа лючка в бетон. ЕТК44836 "SHNEIDER-ELECTRIC" ЦЕНА= 1310,52 руб. (шт) (Перевод стоимости Материалов по прайс - листам 2 квартала 2020 года в уровень цен 2001г. МАТ = 1310,52/1,2/7,89-1310,52) Материалы по прайс - листам 2 квартала 2019 года | 210 | 138.42 |  | 29068
48 | ТЕРм08-03-591-09 Приказ Минстроя России от 28.02.17 №286/пр | Розетка штепсельная: утопленного типа при скрытой проводке (100 шт.) Электромонтажные работы на других объектах: НР (1922 руб.): 95% от ФОТ СП (1315 руб.): 65% от ФОТ | 8,17 (420+397) / 100 | 313,76 247,19 | 5,46 0,33 | 2563 | 2020 | 45 3 | 30.48 | 249.02
49 | ООО "АВС Инжиниринг" КП№ К-181 от 27.05.2020г. Книга мониторинга №4 стр.7 | Розетка одноместн., красный, со шторк. 16 A, 250 V ATN 002045 "SHNEIDER-ELECTRIC" ЦЕНА= 264,69 руб. (шт) (Перевод стоимости Материалов по прайс - листам 2 квартала 2020 года в уровень цен 2001г. МАТ = 264,69/1,2/7,89-264,69) Материалы по прайс - листам 2 квартала 2019 года | 420 | 27.96 |  | 11743
50 | ООО "АВС Инжиниринг" КП№ К-181 от 27.05.2020г. Книга мониторинга №4 стр.7 | Розетка одноместн.,белый, со шторк. 16 A, 250 V ATN 000145 SHNEIDER-ELECTRIC" ЦЕНА=107,95 руб. (шт) (Перевод стоимости Материалов по прайс - листам 2 квартала 2020 года в уровень цен 2001г. МАТ = 107,95/1,2/7,89-107,95) Материалы по прайс - листам 2 квартала 2019 года | 397 | 11.4 |  | 4526
51 | ТЕРм10-01-001-13 Приказ Минстроя России от 28.02.17 №287/пр | Рамка со штифтами на винтах и гайках с шайбами (1 шт.) Монтаж оборудования: НР (116 руб.): 80% от ФОТ СП (87 руб.): 60% от ФОТ | 159 | 0,93 0,91 |  | 148 | 145 |  | 0.13 | 20.67
52 | ООО "АВС Инжиниринг" КП№ К-181 от 27.05.2020г. Книга мониторинга №4 стр.8 | Рамка белая 4 постовая ATN 000104 SHNEIDER-ELECTRIC" ЦЕНА=125,6 руб. (шт) (Перевод стоимости Материалов по прайс - листам 2 квартала 2020 года в уровень цен 2001г. МАТ = 125,6/1,2/7,89-125,6) Материалы по прайс - листам 2 квартала 2019 года | 159 | 13.27 |  | 2110
53 | ООО "АВС Инжиниринг" КП№ К-181 от 27.05.2020г. Книга мониторинга №4 стр.8 | Рамка белая 2 постовая ATN 000102 "SHNEIDER-ELECTRIC" ЦЕНА=45,31 руб. (шт) (Перевод стоимости Материалов по прайс - листам 2 квартала 2020 года в уровень цен 2001г. МАТ = 45,31/1,2/7,89-45,31) Материалы по прайс - листам 2 квартала 2019 года | 84 | 4.79 |  | 402
54 | ООО "АВС Инжиниринг" КП№ К-181 от 27.05.2020г. Книга мониторинга №4 стр.8 | Рамка белая 1 постов ATN 000101 "SHNEIDER-ELECTRIC" ЦЕНА=27,4 руб. (шт) (Перевод стоимости Материалов по прайс - листам 2 квартала 2020 года в уровень цен 2001г. МАТ = 27,4/1,2/7,89-27,4) Материалы по прайс - листам 2 квартала 2019 года | 19 | 2.89 |  | 55
55 | ТЕРм08-03-591-08 Приказ Минстроя России от 28.02.17 №286/пр | Розетка штепсельная: неутопленного типа при открытой проводке (100 шт.) Электромонтажные работы на других объектах: НР (50 руб.): 95% от ФОТ СП (34 руб.): 65% от ФОТ | 0,19 (16+3) / 100 | 398,94 280,28 | 13,49 0,33 | 76 | 53 | 3 | 34.56 | 6.57
56 | ООО "АВС Инжиниринг" КП№ К-181 от 27.05.2020г. Книга мониторинга №4 стр.8 | Розетка одноместн.,белый, со шторк. изделие в сборе, IP44 16 A, 250 V РА16-044В "SHNEIDER-ELECTRIC" ЦЕНА=163,49 руб. (шт) (Перевод стоимости Материалов по прайс - листам 2 квартала 2020 года в уровень цен 2001г. МАТ = 163,49/1,2/7,89-163,49) Материалы по прайс - листам 2 квартала 2019 года | 16 15+1 | 17.27 |  | 276
57 | ООО "АВС Инжиниринг" КП№ К-181 от 27.05.2020г. Книга мониторинга №4 стр.9 | Розетка одноместн.,белый, со шторк. изделие в сборе, IP20 РА16-004В 16 A, 250 V "SHNEIDER-ELECTRIC" ЦЕНА=88,33 руб. (шт) (Перевод стоимости Материалов по прайс - листам 2 квартала 2020 года в уровень цен 2001г. МАТ = 88,33/1,2/7,89-88,33) Материалы по прайс - листам 2 квартала 2019 года | 3 | 9.33 |  | 28
58 | ООО "АВС Инжиниринг" КП№ К-181 от 27.05.2020г. Книга мониторинга №4 стр.9 | Коробка установочная IMT35100 SHNEIDER-ELECTRIC" ЦЕНА= 7,06 руб. (шт) (Перевод стоимости Материалов по прайс - листам 2 квартала 2020 года в уровень цен 2001г. МАТ = 7,06/1,2/7,89-7,06) Материалы по прайс - листам 2 квартала 2019 года | 817 | 0.75 |  | 613
59 | ООО "АВС Инжиниринг" КП№ К-181 от 27.05.2020г. Книга мониторинга №4 стр.9 | Коробка ответвительная IMT35121 SHNEIDER-ELECTRIC" ЦЕНА= 22,06 руб. (шт) (Перевод стоимости Материалов по прайс - листам 2 квартала 2020 года в уровень цен 2001г. МАТ = 22,06/1,2/7,89-22,06) Материалы по прайс - листам 2 квартала 2019 года | 660 658+2 | 2.33 |  | 1538
Раздел 3. Изделия монтажные и трубы
1443-19-ИОС1.2.С2 лист№2
60 | ТЕРм08-10-010-01 Приказ Минстроя России от 28.02.17 №286/пр | Прокладка труб гофрированных ПВХ для защиты проводов и кабелей (100 м) Электромонтажные работы на других объектах: НР (2645 руб.): 95% от ФОТ СП (1810 руб.): 65% от ФОТ | 24,39 (1275+57+10+5+1085+4+3) / 100 | 194,1 114,15 | 63.67 | 4734 | 2784 | 1553 | 15.2 | 370.73
61 | ТССЦ-103-2413 Приказ Минстроя России от 28.02.17 №274/пр | Трубы гибкие гофрированные легкие из самозатухающего ПВХ (IP55) серии FL, с зондом, диаметром: 20 мм (10 м) Электромонтажные работы на других объектах | 127,5 (1150+125) / 10 | 21.2 |  | 2703
62 | ТССЦ-103-2414 Приказ Минстроя России от 28.02.17 №274/пр | Трубы гибкие гофрированные легкие из самозатухающего ПВХ (IP55) серии FL, с зондом, диаметром: 25 мм (10 м) Электромонтажные работы на других объектах | 5,7 (62-5) / 10 | 37.3 |  | 213
63 | ТССЦ-103-2416 Приказ Минстроя России от 28.02.17 №274/пр | Трубы гибкие гофрированные легкие из самозатухающего ПВХ (IP55) серии FL, с зондом, диаметром: 40 мм (10 м) Электромонтажные работы на других объектах | 1 10 / 10 | 73.81 |  | 74
64 | ТССЦ-103-2417 Приказ Минстроя России от 28.02.17 №274/пр | Трубы гибкие гофрированные легкие из самозатухающего ПВХ (IP55) серии FL, с зондом, диаметром: 50 мм (10 м) Электромонтажные работы на других объектах | 0,5 5 / 10 | 97.63 |  | 49
65 | ТССЦ-103-2427 Приказ Минстроя России от 28.02.17 №274/пр | Трубы гибкие гофрированные тяжелые из самозатухающего ПВХ (IP55) серии FH, с зондом, диаметром: 32 мм (10 м) Электромонтажные работы на других объектах | 108,5 (1035+50) / 10 | 114.4 |  | 12412
66 | ТССЦ-103-2428 Приказ Минстроя России от 28.02.17 №274/пр | Трубы гибкие гофрированные тяжелые из самозатухающего ПВХ (IP55) серии FH, с зондом, диаметром: 40 мм (10 м) Электромонтажные работы на других объектах | 0,4 4 / 10 | 156.91 |  | 63
1443-19-ИОС1.2.С2 лист№3
67 | ТССЦ-103-2469 Приказ Минстроя России от 28.02.17 №274/пр | Трубы гибкие гофрированные тяжелые из ПНД, серии BH, с зондом, диаметром: 50 мм (10 м) Электромонтажные работы на других объектах | 0,3 3 / 10 | 248.91 |  | 75
68 | ТЕРм08-02-397-01 Приказ Минстроя России от 28.02.17 №286/пр применительно | Профиль перфорированный монтажный длиной 2 м (100 м) Электромонтажные работы на других объектах: НР (4 руб.): 95% от ФОТ СП (3 руб.): 65% от ФОТ | 0,04 (2*2) / 100 | 580,48 65,83 | 100,63 18,18 | 23 | 3 | 4 1 | 8.56 | 0.34
69 | ТССЦ-509-1832 Приказ Минстроя России от 28.02.17 №278/пр | Кабель-канал (короб) "Электропласт": 25x25 мм (100 м) Материалы для монтажных работ | 0,04 (2*2) / 100 | 248 |  | 10
70 | ТЕРм08-02-411-01 Приказ Минстроя России от 28.02.17 №286/пр | Рукав металлический наружным диаметром: до 48 мм (100 м) Электромонтажные работы на других объектах: НР (41 руб.): 95% от ФОТ СП (28 руб.): 65% от ФОТ | 0,2 20 / 100 | 1059,41 213,47 | 162,66 1,99 | 212 | 43 | 33 | 27.76 | 5.55
71 | ТССЦ-101-3134 Приказ Минстроя России от 28.02.17 №274/пр | Рукава металлические диаметром: 32 мм РЗ-Ц-Х (м) Электромонтажные работы на других объектах | 20 | 10.6 |  | 212
72 | ТЕРм08-02-407-02 Приказ Минстроя России от 28.02.17 №286/пр | Труба стальная по установленным конструкциям, по стенам с креплением скобами, диаметр: до 40 мм (100 м) Электромонтажные работы на других объектах: НР (12 руб.): 95% от ФОТ СП (8 руб.): 65% от ФОТ | 0,05 5 / 100 | 678,95 255,31 | 190,32 7,08 | 34 | 13 | 10 | 33.2 | 1.66
73 | ТССЦ-103-0005 Приказ Минстроя России от 28.02.17 №274/пр | Трубы стальные сварные водогазопроводные с резьбой черные легкие (неоцинкованные) диаметр условного прохода: 40 мм, толщина стенки 3 мм (м) Электромонтажные работы на других объектах | 5 | 30.3 |  | 152
Раздел 4. Дополнительная система уравнивания потенциалов
1443-19-ИОС1.2.С2 лист№3
74 | ТЕРм08-03-545-01 Приказ Минстроя России от 28.02.17 №286/пр применительно | Коробка (ящик) с зажимами для кабелей и проводов сечением до 6 мм2, устанавливаемая на конструкции на стене или колонне, количество зажимов: до 10 (1 шт.) Электромонтажные работы на других объектах: НР (72 руб.): 95% от ФОТ СП (49 руб.): 65% от ФОТ | 3 | 81,33 25,45 | 2.13 | 244 | 76 | 6 | 3.31 | 9.93
75 | Сайт ЭКС от 23.11.2019 г. Книга мониторинга №4 стр.10 | Шина уравнивания потенциалов для малых установок с крышкой из 1809 BG ОБО Беттерманн полистирола серого цвета; с опорой из стали, оцинкованная конвейерным методом; контактная пластина и болты из никелированной латуни; возможности подключения: 3 многожильных провода до 6 мм2 ЦЕНА=805,04 руб. (шт) (Перевод стоимости Материалов по прайс - листам 2 квартала 2020 года в уровень цен 2001г. МАТ = 805,04/1,2/7,89-805,04) Материалы по прайс - листам 2 квартала 2019 года | 3 | 85.03 |  | 255
76 | ТЕРм08-02-472-10 Приказ Минстроя России от 28.02.17 №286/пр | Проводник заземляющий из медного изолированного провода сечением 25 мм2 открыто по строительным основаниям (100 м) Электромонтажные работы на других объектах: НР (217 руб.): 95% от ФОТ СП (148 руб.): 65% от ФОТ | 0,92 92 / 100 | 463,15 247,31 | 31,37 0,33 | 426 | 228 | 29 | 32.16 | 29.59
77 | ООО "Красноярская электротехническая компания" Счет на оплату № К/000000963 от 07 марта 2020 г. Книга мониторинга №4 стр.10 | Кабель силовой с изоляцией из полимерной композиции не содержащей галогены, не распространяющей горение, с низкой токсичностью продуктов горения ППГнг(А)-HF (1х4) ГОСТ 31996-2012 ЦЕНА= 32,93 руб. (м) (Перевод стоимости Материалов по прайс - листам 2 квартала 2020 года в уровень цен 2001г. МАТ = 32,93/1,2/7,89-32,93) Материалы по прайс - листам 2 квартала 2019 года | 92 | 3.48 |  | 320
Раздел 5. Кабельная продукция
1443-19-ИОС1.2.С2 лист№3
78 | ТЕРм08-02-412-02 Приказ Минстроя России от 28.02.17 №286/пр | Затягивание провода в проложенные трубы и металлические рукава первого одножильного или многожильного в общей оплетке, суммарное сечение: до 6 мм2 (100 м) Электромонтажные работы на других объектах: НР (504 руб.): 95% от ФОТ СП (345 руб.): 65% от ФОТ | 12,75 (1150+125) / 100 | 59,95 41,45 | 4,19 0,22 | 764 | 528 | 53 3 | 5.39 | 68.72
79 | ТЕРм08-02-412-03 Приказ Минстроя России от 28.02.17 №286/пр | Затягивание провода в проложенные трубы и металлические рукава первого одножильного или многожильного в общей оплетке, суммарное сечение: до 16 мм2 (100 м) Электромонтажные работы на других объектах: НР (29 руб.): 95% от ФОТ СП (20 руб.): 65% от ФОТ | 0,61 (57+4) / 100 | 77,13 48,37 | 6,28 0,33 | 47 | 30 | 4 | 6.29 | 3.84
80 | ТЕРм08-02-412-04 Приказ Минстроя России от 28.02.17 №286/пр | Затягивание провода в проложенные трубы и металлические рукава первого одножильного или многожильного в общей оплетке, суммарное сечение: до 35 мм2 (100 м) Электромонтажные работы на других объектах: НР (733 руб.): 95% от ФОТ СП (502 руб.): 65% от ФОТ | 11,1 (1035+50+20+5) / 100 | 117,59 68,9 | 12,56 0,66 | 1305 | 765 | 139 7 | 8.96 | 99.46
81 | ТЕРм08-02-412-05 Приказ Минстроя России от 28.02.17 №286/пр | Затягивание провода в проложенные трубы и металлические рукава первого одножильного или многожильного в общей оплетке, суммарное сечение: до 70 мм2 (100 м) Электромонтажные работы на других объектах: НР (19 руб.): 95% от ФОТ СП (13 руб.): 65% от ФОТ | 0,22 (10+5+4+3) / 100 | 159,3 89,82 | 23,02 1,22 | 35 | 20 | 5 | 11.68 | 2.57
82 | ТЕРм08-02-402-01 Приказ Минстроя России от 28.02.17 №286/пр | Кабель двух-четырехжильный по установленным конструкциям и лоткам с установкой ответвительных коробок: в помещениях с нормальной средой сечением жилы до 10 мм2 (100 м) Электромонтажные работы на других объектах: НР (5908 руб.): 95% от ФОТ СП (4042 руб.): 65% от ФОТ | 65,3 (220+10125+22+85+105+50+23-1275-61-1110-22-1632) / 100 | 190,51 94,13 | 44,43 1,11 | 12440 | 6147 | 2901 72 | 12.24 | 799.27
83 | ТЕРм08-02-403-01 Приказ Минстроя России от 28.02.17 №286/пр | Провод групповой в защитной оболочке или кабель трех-пятижильный в пустотах плит перекрытий (100 м) Электромонтажные работы на других объектах: НР (1351 руб.): 95% от ФОТ СП (924 руб.): 65% от ФОТ | 16,32 1632 / 100 | 123,51 86,9 | 4,19 0,22 | 2016 | 1418 | 68 4 | 11.3 | 184.42
84 | ООО «МИНИМАКС» КП № УТСК0002471 от 05.03.20 г. Книга мониторинга №4 стр.10 | Кабель силовой с изоляцией из полимерной композиции не содержащей галогены, не распространяющей горение, с низкой токсичностью продуктов горения, ППГнг(А)-HF 3х1,5 ЦЕНА=41,83руб (м) (Перевод стоимости Материалов по прайс - листам 2 квартала 2020 года в уровень цен 2001г. МАТ = 41,83/1,2/7,89-41,83) Материалы по прайс - листам 2 квартала 2019 года | 220 | 4.42 |  | 972
85 | ООО «МИНИМАКС» КП № УТСК0002471 от 05.03.20 г. Книга мониторинга №4 стр.11 | Кабель силовой с изоляцией из полимерной композиции не содержащей галогены, не распространяющей горение, с низкой токсичностью продуктов горения, ППГнг(А)-HF 3х2,5 ЦЕНА=64,50руб (м) (Перевод стоимости Материалов по прайс - листам 2 квартала 2020 года в уровень цен 2001г. МАТ = 64,5/1,2/7,89-64,5) Материалы по прайс - листам 2 квартала 2019 года | 10125 9990+135 | 6.81 |  | 68951
86 | ООО «МИНИМАКС» КП № УТСК0002471 от 05.03.20 г. Книга мониторинга №4 стр.11 | Кабель силовой с изоляцией из полимерной композиции не содержащей галогены, не распространяющей горение, с низкой токсичностью продуктов горения, ППГнг(А)-HF 4х2,5 ЦЕНА=76,35руб (м) (Перевод стоимости Материалов по прайс - листам 2 квартала 2020 года в уровень цен 2001г. МАТ = 76,35/1,2/7,89-76,35) Материалы по прайс - листам 2 квартала 2019 года | 22 | 8.06 |  | 177
87 | ООО «МИНИМАКС» КП № УТСК0002471 от 05.03.20 г. Книга мониторинга №4 стр.11 | Кабель силовой с изоляцией из полимерной композиции не содержащей галогены, не распространяющей горение, с низкой токсичностью продуктов горения, ППГнг(А)-HF 5х1,5 ЦЕНА=67,49руб (м) (Перевод стоимости Материалов по прайс - листам 2 квартала 2020 года в уровень цен 2001г. МАТ = 67,49/1,2/7,89-67,49) Материалы по прайс - листам 2 квартала 2019 года | 85 | 7.13 |  | 606
88 | ООО «МИНИМАКС» КП № УТСК0002471 от 05.03.20 г. Книга мониторинга №4 стр.11 | Кабель силовой с изоляцией из полимерной композиции не содержащей галогены, не распространяющей горение, с низкой токсичностью продуктов горения, ППГнг(А)-HF 5х2,5 ЦЕНА=98,73руб (м) (Перевод стоимости Материалов по прайс - листам 2 квартала 2020 года в уровень цен 2001г. МАТ = 98,73/1,2/7,89-98,73) Материалы по прайс - листам 2 квартала 2019 года | 105 65+40 | 10.43 |  | 1095
89 | ООО «МИНИМАКС» КП № УТСК0002471 от 05.03.20 г. Книга мониторинга №4 стр.12 | Кабель силовой с изоляцией из полимерной композиции не содержащей галогены, не распространяющей горение, с низкой токсичностью продуктов горения, ППГнг(А)-HF 5х4 ЦЕНА=156,94руб (м) (Перевод стоимости Материалов по прайс - листам 2 квартала 2020 года в уровень цен 2001г. МАТ = 156,94/1,2/7,89-156,94) Материалы по прайс - листам 2 квартала 2019 года | 50 | 16.58 |  | 829
90 | ООО «МИНИМАКС» КП № УТСК0002471 от 05.03.20 г. Книга мониторинга №4 стр.12 | Кабель силовой с изоляцией из полимерной композиции не содержащей галогены, не распространяющей горение, с низкой токсичностью продуктов горения, ППГнг(А)-HF 5х16 ЦЕНА=553,3руб (м) (Перевод стоимости Материалов по прайс - листам 2 квартала 2020 года в уровень цен 2001г. МАТ = 553,3/1,2/7,89-553,3) Материалы по прайс - листам 2 квартала 2019 года | 23 | 58.44 |  | 1344
Раздел 6. Молниезащита
1443-19-ИОС1.2.С2 лист№4
91 | ТЕРм08-02-472-08 Приказ Минстроя России от 28.02.17 №286/пр | Проводник заземляющий открыто по строительным основаниям: из круглой стали диаметром 8 мм (100 м) Электромонтажные работы на других объектах: НР (925 руб.): 95% от ФОТ СП (633 руб.): 65% от ФОТ | 6,25 625 / 100 | 533,3 154,57 | 50,61 1,22 | 3333 | 966 | 316 8 | 20.1 | 125.63
92 | ООО «ОБО БЕТТЕРМАНН» КП № 4495 от 25.02.20 г. Книга мониторинга №4 стр.12 | Проволока из оцинкованной стали RD 8-5021081 "ОБО Беттерманн" ЦЕНА=66,24*1,2руб (м) (Перевод стоимости Материалов по прайс - листам 2 квартала 2020 года в уровень цен 2001г. МАТ = 79,49/1,2/7,89-79,49) Материалы по прайс - листам 2 квартала 2019 года | 625 | 8.4 |  | 5250
93 | ООО «ОБО БЕТТЕРМАНН» КП № 4495 от 25.02.20 г. Книга мониторинга №4 стр.12 | Соединитель проволоки универсальный 249 8-10 ST 5311500 "ОБО Беттерманн" ЦЕНА=126,71*1,2руб (шт) (Перевод стоимости Материалов по прайс - листам 2 квартала 2020 года в уровень цен 2001г. МАТ = 152,05/1,2/7,89-152,05) Материалы по прайс - листам 2 квартала 2019 года | 40 | 16.06 |  | 642
94 | ООО «ОБО БЕТТЕРМАНН» КП № 4495 от 25.02.20 г. Книга мониторинга №4 стр.13 | Ленточный хомут 927 1 5057515 "ОБО Беттерманн" ЦЕНА=356,58*1,2руб (шт) (Перевод стоимости Материалов по прайс - листам 2 квартала 2020 года в уровень цен 2001г. МАТ = 427,9/1,2/7,89-427,9) Материалы по прайс - листам 2 квартала 2019 года | 10 | 45.19 |  | 452
95 | ООО «ОБО БЕТТЕРМАНН» КП № 4495 от 25.02.20 г. Книга мониторинга №4 стр.13 | Держатель проволоки для плоской мембранной кровли 165 R-8-10 OBG 5218999 ОБО Беттерманн" ЦЕНА=175,08*1,2руб (шт) (Перевод стоимости Материалов по прайс - листам 2 квартала 2020 года в уровень цен 2001г. МАТ = 210,1/1,2/7,89-210,1) Материалы по прайс - листам 2 квартала 2019 года | 200 | 22.19 |  | 4438
96 | ООО «ОБО БЕТТЕРМАНН» КП № 4495 от 25.02.20 г. Книга мониторинга №4 стр.13 | Зажим крепёжный для проволоки 324 S-FT 5326303 ОБО Беттерманн" ЦЕНА=129,66*1,2руб (шт) (Перевод стоимости Материалов по прайс - листам 2 квартала 2020 года в уровень цен 2001г. МАТ = 155,59/1,2/7,89-155,59) Материалы по прайс - листам 2 квартала 2019 года | 185 | 16.43 |  | 3040
97 | ООО «ОБО БЕТТЕРМАНН» КП № 4495 от 25.02.20 г. Книга мониторинга №4 стр.13 | Соединительная скоба-перемычка 288 DIN 5320712 ОБО Беттерманн" ЦЕНА=178,70*1,2руб (шт) (Перевод стоимости Материалов по прайс - листам 2 квартала 2020 года в уровень цен 2001г. МАТ = 214,44/1,2/7,89-214,44) Материалы по прайс - листам 2 квартала 2019 года | 185 | 22.65 |  | 4190
98 | ООО «ОБО БЕТТЕРМАНН» КП № 4495 от 25.02.20 г. Книга мониторинга №4 стр.14 | Держатель проволоки d=8-10мм 113 Z8-10 5229960 "ОБО Беттерманн" ЦЕНА=138,55*1,2руб (шт) (Перевод стоимости Материалов по прайс - листам 2 квартала 2020 года в уровень цен 2001г. МАТ = 166,26/1,2/7,89-166,26) Материалы по прайс - листам 2 квартала 2019 года | 230 | 17.56 |  | 4039
99 | ООО «ОБО БЕТТЕРМАНН» КП № 4495 от 25.02.20 г. Книга мониторинга №4 стр.14 | Соединитель полосы и проволоки продольный 233 A VA 5336457 ОБО Беттерманн" ЦЕНА=731,53*1,2руб (шт) (Перевод стоимости Материалов по прайс - листам 2 квартала 2020 года в уровень цен 2001г. МАТ = 877,84/1,2/7,89-877,84) Материалы по прайс - листам 2 квартала 2019 года | 8 | 92.72 |  | 742
100 | ТЕРм08-02-472-02 Приказ Минстроя России от 28.02.17 №286/пр | Заземлитель горизонтальный из стали: полосовой сечением 160 мм2 (100 м) Электромонтажные работы на других объектах: НР (229 руб.): 95% от ФОТ СП (157 руб.): 65% от ФОТ | 1,85 185 / 100 | 243,77 127,65 | 71,74 2,44 | 451 | 236 | 133 5 | 16.6 | 30.71
101 | ООО «ОБО БЕТТЕРМАНН» КП № 4495 от 25.02.20 г. Книга мониторинга №4 стр.14 | Плоский проводник из оцинкованной стали 5052 DIN 40х4 5019355 ОБО Беттерманн" ЦЕНА=204,36*1,2руб (м) (Перевод стоимости Материалов по прайс - листам 2 квартала 2020 года в уровень цен 2001г. МАТ = 245,23/1,2/7,89-245,23) Материалы по прайс - листам 2 квартала 2019 года | 185 | 25.9 |  | 4792
102 | ООО «ОБО БЕТТЕРМАНН» КП № 4495 от 25.02.20 г. Книга мониторинга №4 стр.14 | Крестовый соединитель для плоских проводников 40 мм 256 A-DIN 40 FT 5314666 ОБО Беттерманн" ЦЕНА=414,15*1,2руб (м) (Перевод стоимости Материалов по прайс - листам 2 квартала 2020 года в уровень цен 2001г. МАТ = 496,98/1,2/7,89-496,98) Материалы по прайс - листам 2 квартала 2019 года | 20 | 52.49 |  | 1050
103 | ООО «ОБО БЕТТЕРМАНН» КП № 4495 от 25.02.20 г. Книга мониторинга №4 стр.15 | Соединитель стержня заземления и проволоки 2760 20 FT 5001641 "ОБО Беттерманн" ЦЕНА=601,86*1,2руб (шт) (Перевод стоимости Материалов по прайс - листам 2 квартала 2020 года в уровень цен 2001г. МАТ = 722,23/1,2/7,89-722,23) Материалы по прайс - листам 2 квартала 2019 года | 8 | 76.28 |  | 610
104 | ТЕРм08-02-471-04 Приказ Минстроя России от 28.02.17 №286/пр | Заземлитель вертикальный из круглой стали диаметром: 16 мм (10 шт.) Электромонтажные работы на других объектах: НР (99 руб.): 95% от ФОТ СП (68 руб.): 65% от ФОТ | 1,6 16 / 10 | 142 63,75 | 50,16 1,55 | 227 | 102 | 80 2 | 8.29 | 13.26
105 | ООО «ОБО БЕТТЕРМАНН» КП № 4495 от 25.02.20 г. Книга мониторинга №4 стр.15 | Стержень заземления l=1.5 м; d=20 мм 219 20 OMEX FT 5000017 ОБО Беттерманн" ЦЕНА=1495,32*1,2руб (шт) (Перевод стоимости Материалов по прайс - листам 2 квартала 2020 года в уровень цен 2001г. МАТ = 1794,38/1,2/7,89-1794,38) Материалы по прайс - листам 2 квартала 2019 года | 16 | 189.52 |  | 3032
106 | ООО «ОБО БЕТТЕРМАНН» КП № 4495 от 25.02.20 г. Книга мониторинга №4 стр.15 | Наконечник стержня заземления 1819 20 3041204 ОБО Беттерманн" ЦЕНА=181,53*1,2руб (шт) (Перевод стоимости Материалов по прайс - листам 2 квартала 2020 года в уровень цен 2001г. МАТ = 217,84/1,2/7,89-217,84) Материалы по прайс - листам 2 квартала 2019 года | 8 | 23.01 |  | 184
107 | ООО «ОБО БЕТТЕРМАНН» КП № 4495 от 25.02.20 г. Книга мониторинга №4 стр.15 | Лента антикоррозионная 356 50 2360055 ОБО Беттерманн" ЦЕНА=1208,12*1,2руб (шт) (Перевод стоимости Материалов по прайс - листам 2 квартала 2020 года в уровень цен 2001г. МАТ = 1449,74/1,2/7,89-1449,74) Материалы по прайс - листам 2 квартала 2019 года | 5 | 153.12 |  | 766
108 | ООО «ОБО БЕТТЕРМАНН» КП № 4495 от 25.02.20 г. Книга мониторинга №4 стр.16 | Насадка для забивания стержней заземления 1820 20 3042200 ОБО Беттерманн" ЦЕНА=2457,22*1,2руб (шт) (Перевод стоимости Материалов по прайс - листам 2 квартала 2020 года в уровень цен 2001г. МАТ = 2948,66/1,2/7,89-2948,66) Материалы по прайс - листам 2 квартала 2019 года | 1 | 311.43 |  | 311
Раздел 7. Обогрев кровли
1443-19-ИОС1.2.С2 лист№4
109 | ТЕРм08-03-573-04 Приказ Минстроя России от 28.02.17 №286/пр | Шкаф (пульт) управления навесной, высота, ширина и глубина: до 600х600х350 мм (1 шт.) Электромонтажные работы на других объектах: НР (21 руб.): 95% от ФОТ СП (14 руб.): 65% от ФОТ | 1 | 62,12 19,22 | 39,61 2,59 | 62 | 19 | 40 3 | 2.37 | 2.37
110 О | ООО "Деви Поволжье" КП № 04-03/20 от 4 марта 2020г. Книга мониторинга №4 стр.16 | Шкаф управления обогревом HEATcontrol (терморегулятор с датчиком в компл.) DEVI ЦЕНА=50136руб (шт.) (Перевод стоимости Оборудования по прайс - листам 2 квартала 2020 года в уровень цен 2001г. ПЗ = 50136/1,2/4,21-50136) Оборудование по прайс - листам 4 квартала 2019 года | 1 | 9923.99 |  | 9924
111 | ТЕРм08-02-147-01 Приказ Минстроя России от 28.02.17 №286/пр | Кабель до 35 кВ по установленным конструкциям и лоткам с креплением на поворотах и в конце трассы, масса 1 м кабеля: до 1 кг (100 м кабеля) Электромонтажные работы на других объектах: НР (59 руб.): 95% от ФОТ СП (40 руб.): 65% от ФОТ | 0,82 (3*14+2*20) / 100 | 153,22 73,03 | 51,08 2,21 | 126 | 60 | 42 2 | 9.28 | 7.61
112 | ООО "Деви Екатеринбург" Счет на оплату№ 397 от 2 июня 2020г. Книга мониторинга №4 стр.16 | Нагревательный кабель DEVIsnow 30T L=14м 400 Вт. 230 В 89846002 DEVI ЦЕНА=9985,33руб (шт) (Перевод стоимости Материалов по прайс - листам 2 квартала 2020 года в уровень цен 2001г. МАТ = 9985,33/1,2/7,89-9985,33) Материалы по прайс - листам 2 квартала 2019 года | 3 | 1054.64 |  | 3164
113 | ООО "Деви Екатеринбург" Счет на оплату№ 397 от 2 июня 2020г. Книга мониторинга №4 стр.16 | Нагревательный кабель DEVIsnow 30T L=20м 630 Вт. 230 В 89846004 DEVI ЦЕНА=11240руб (шт) (Перевод стоимости Материалов по прайс - листам 2 квартала 2020 года в уровень цен 2001г. МАТ = 11240/1,2/7,89-11240) Материалы по прайс - листам 2 квартала 2019 года | 2 | 1187.16 |  | 2374
114 | ООО "Деви Екатеринбург" Счет на оплату№ 397 от 2 июня 2020г. Книга мониторинга №4 стр.17 | Лента монтажная оцинкованная (0,021х10м) 19808181 DEVI ЦЕНА=950руб (шт) (Перевод стоимости Материалов по прайс - листам 2 квартала 2020 года в уровень цен 2001г. МАТ = 950/1,2/7,89-950) Материалы по прайс - листам 2 квартала 2019 года | 5 | 100.34 |  | 502
115 | ТЕРм08-02-409-01 Приказ Минстроя России от 28.02.17 №286/пр | Труба винипластовая по установленным конструкциям, по стенам и колоннам с креплением скобами, диаметр: до 25 мм (100 м) Электромонтажные работы на других объектах: НР (42 руб.): 95% от ФОТ СП (29 руб.): 65% от ФОТ | 0,3 (5+25) / 100 | 214,54 146,42 | 44,66 1 | 64 | 44 | 13 | 19.04 | 5.71
116 | ТССЦ-509-6412 Приказ Минстроя России от 28.02.17 №278/пр | Трубы гибкие гофрированные из ПВХ "DKC" диаметром: 20 мм (10 м) Электромонтажные работы на других объектах | 0,5 5 / 10 | 12.4 |  | 6
117 | ТССЦ-509-6413 Приказ Минстроя России от 28.02.17 №278/пр | Трубы гибкие гофрированные из ПВХ "DKC" диаметром: 25 мм (10 м) Электромонтажные работы на других объектах | 2,5 25 / 10 | 21.7 |  | 54
118 | ТЕРм08-02-407-01 Приказ Минстроя России от 28.02.17 №286/пр | Труба стальная по установленным конструкциям, по стенам с креплением скобами, диаметр: до 25 мм (100 м) Электромонтажные работы на других объектах: НР (399 руб.): 95% от ФОТ СП (273 руб.): 65% от ФОТ | 2,17 (50+167) / 100 | 552,66 189,48 | 132,06 4,21 | 1199 | 411 | 287 9 | 24.64 | 53.47
119 | ТССЦ-103-0014 Приказ Минстроя России от 28.02.17 №274/пр | Трубы стальные сварные водогазопроводные с резьбой черные обыкновенные (неоцинкованные), диаметр условного прохода: 20 мм, толщина стенки 2,8 мм (м) Электромонтажные работы на других объектах | 50 | 16.3 |  | 815
120 | ТССЦ-103-0015 Приказ Минстроя России от 28.02.17 №274/пр | Трубы стальные сварные водогазопроводные с резьбой черные обыкновенные (неоцинкованные), диаметр условного прохода: 25 мм, толщина стенки 3,2 мм (м) Электромонтажные работы на других объектах | 167 | 21.7 |  | 3624
1443-19-ИОС1.2.С2 лист№5
121 | ТЕРм08-02-412-03 Приказ Минстроя России от 28.02.17 №286/пр | Затягивание провода в проложенные трубы и металлические рукава первого одножильного или многожильного в общей оплетке, суммарное сечение: до 16 мм2 (100 м) Электромонтажные работы на других объектах: НР (114 руб.): 95% от ФОТ СП (78 руб.): 65% от ФОТ | 2,47 (5+25+50+167) / 100 | 77,13 48,37 | 6,28 0,33 | 191 | 119 | 16 1 | 6.29 | 15.54
122 | ООО «МИНИМАКС» КП № УТСК0002471 от 05.03.20 г. Книга мониторинга №4 стр.17 | Кабель контрольный с изоляцией из полимерной композиции не содержащей галогены, не рас-ющей горение, с низкой токсичностью продуктов горения КППГнг(А)-HF-4х1.5 ЦЕНА=63,15руб (шт) (Перевод стоимости Материалов по прайс - листам 2 квартала 2020 года в уровень цен 2001г. МАТ = 63,15/1,2/7,89-63,15) Материалы по прайс - листам 2 квартала 2019 года | 55 | 6.67 |  | 367
123 | ООО «МИНИМАКС» КП № УТСК0002471 от 05.03.20 г. Книга мониторинга №4 стр.11 | Кабель силовой с изоляцией из полимерной композиции не содержащей галогены, не распространяющей горение, с низкой токсичностью продуктов горения, ППГнг(А)-HF 3х2,5 ЦЕНА=64,50руб (м) (Перевод стоимости Материалов по прайс - листам 2 квартала 2020 года в уровень цен 2001г. МАТ = 64,5/1,2/7,89-64,5) Материалы по прайс - листам 2 квартала 2019 года | 192 | 6.81 |  | 1308
Раздел 8. Кабельные конструкции
1443-19-ИОС1.2.С2 лист№5
Лотки
124 | ТЕРм08-02-395-02 Приказ Минстроя России от 28.02.17 №286/пр | Лоток металлический штампованный по установленным конструкциям, ширина лотка: до 400 мм (1 т) Электромонтажные работы на других объектах: НР (197 руб.): 95% от ФОТ СП (135 руб.): 65% от ФОТ | 0,55653 (5,61*21+4,57*96)/1000 | 749,96 357,43 | 331,25 13,84 | 417 | 199 | 184 8 | 46.48 | 25.87
125 | IEK GROUP официальный прайс-лист завода-изготовителя июнь 2020г. Книга мониторинга №4 стр.17 | Лоток неперфорированный 100х400х3000 ИЭК CLN10-100-400-3 ИЭК (5,61кг) ЦЕНА=1470,94руб (м) (Перевод стоимости Материалов по прайс - листам 2 квартала 2020 года в уровень цен 2001г. МАТ = 1470,94/1,2/7,89-1470,94) Материалы по прайс - листам 2 квартала 2019 года | 21 | 155.36 |  | 3263
126 | IEK GROUP официальный прайс-лист завода-изготовителя июнь 2020г. Книга мониторинга №4 стр.17 | Крышка на лоток осн. 400 CLP1K-400-3 ИЭК ЦЕНА=624,14руб (м) (Перевод стоимости Материалов по прайс - листам 2 квартала 2020 года в уровень цен 2001г. МАТ = 624,14/1,2/7,89-624,14) Материалы по прайс - листам 2 квартала 2019 года | 21 | 65.92 |  | 1384
127 | IEK GROUP официальный прайс-лист завода-изготовителя июнь 2020г. Книга мониторинга №4 стр.18 | Лоток лестничный 100х400х3000, 1,2 мм LLK1-100-400 ИЭК (4,57кг) ЦЕНА=1183,22руб (м) (Перевод стоимости Материалов по прайс - листам 2 квартала 2020 года в уровень цен 2001г. МАТ = 1183,22/1,2/7,89-1183,22) Материалы по прайс - листам 2 квартала 2019 года | 96 | 124.97 |  | 11997
128 | IEK GROUP официальный прайс-лист завода-изготовителя июнь 2020г. Книга мониторинга №4 стр.18 | Крышка на лоток осн. 400 CLP1K-400-3 ИЭК ЦЕНА=624,14руб (м) (Перевод стоимости Материалов по прайс - листам 2 квартала 2020 года в уровень цен 2001г. МАТ = 624,14/1,2/7,89-624,14) Материалы по прайс - листам 2 квартала 2019 года | 96 | 65.92 |  | 6328
129 | ТЕРм08-02-395-01 Приказ Минстроя России от 28.02.17 №286/пр | Лоток металлический штампованный по установленным конструкциям, ширина лотка: до 200 мм (1 т) Электромонтажные работы на других объектах: НР (1093 руб.): 95% от ФОТ СП (748 руб.): 65% от ФОТ | 2,68368 (2,56*618+1,7*648)/1000 | 842,25 415,26 | 347,67 13,84 | 2260 | 1114 | 933 37 | 54 | 144.92
130 | IEK GROUP официальный прайс-лист завода-изготовителя июнь 2020г. Книга мониторинга №4 стр.18 | Лоток неперфорированный 100х200х3000 ИЭК CLN10-100-200-3 ИЭК (2,56кг) ЦЕНА=757,3руб (м) (Перевод стоимости Материалов по прайс - листам 2 квартала 2020 года в уровень цен 2001г. МАТ = 757,3/1,2/7,89-757,3) Материалы по прайс - листам 2 квартала 2019 года | 618 | 79.99 |  | 49434
131 | IEK GROUP официальный прайс-лист завода-изготовителя июнь 2020г. Книга мониторинга №4 стр.18 | Крышка на лоток осн. 200 мм. CLP1K-200-1 ИЭК ЦЕНА=304,62руб (м) (Перевод стоимости Материалов по прайс - листам 2 квартала 2020 года в уровень цен 2001г. МАТ = 304,62/1,2/7,89-304,62) Материалы по прайс - листам 2 квартала 2019 года | 618 | 32.17 |  | 19881
132 | IEK GROUP официальный прайс-лист завода-изготовителя июнь 2020г. Книга мониторинга №4 стр.19 | Лоток неперфорированный 100х100х3000 ИЭК (1,7кг) CLN10-100-100-3 ИЭК ЦЕНА=510,34руб (м) (Перевод стоимости Материалов по прайс - листам 2 квартала 2020 года в уровень цен 2001г. МАТ = 510,34/1,2/7,89-510,34) Материалы по прайс - листам 2 квартала 2019 года | 648 | 53.9 |  | 34927
133 | IEK GROUP официальный прайс-лист завода-изготовителя июнь 2020г. Книга мониторинга №4 стр.19 | Крышка на лоток осн. 100 мм. CLP1K-100-1 ИЭК ЦЕНА=186,57руб (м) (Перевод стоимости Материалов по прайс - листам 2 квартала 2020 года в уровень цен 2001г. МАТ = 186,57/1,2/7,89-186,57) Материалы по прайс - листам 2 квартала 2019 года | 648 | 19.71 |  | 12772
Аксессуары
134 | IEK GROUP официальный прайс-лист завода-изготовителя июнь 2020г. Книга мониторинга №4 стр.19 | Поворот на 90 гр. 100х400 CLP2P-100-400 ИЭК ЦЕНА=1310,45руб (шт) (Перевод стоимости Материалов по прайс - листам 2 квартала 2020 года в уровень цен 2001г. МАТ = 1310,45/1,2/7,89-1310,45) Материалы по прайс - листам 2 квартала 2019 года | 3 | 138.41 |  | 415
135 | IEK GROUP официальный прайс-лист завода-изготовителя июнь 2020г. Книга мониторинга №4 стр.19 | Поворот на 90 гр. 100х200 CLP2P-100-200 ИЭК ЦЕНА=761,14руб (шт) (Перевод стоимости Материалов по прайс - листам 2 квартала 2020 года в уровень цен 2001г. МАТ = 761,14/1,2/7,89-761,14) Материалы по прайс - листам 2 квартала 2019 года | 3 | 80.39 |  | 241
136 | IEK GROUP официальный прайс-лист завода-изготовителя июнь 2020г. Книга мониторинга №4 стр.20 | Крестовина 100х200 CLP1X-100-200 ИЭК ЦЕНА=2096,68руб (шт) (Перевод стоимости Материалов по прайс - листам 2 квартала 2020 года в уровень цен 2001г. МАТ = 2096,68/1,2/7,89-2096,68) Материалы по прайс - листам 2 квартала 2019 года | 7 | 221.45 |  | 1550
137 | IEK GROUP официальный прайс-лист завода-изготовителя июнь 2020г. Книга мониторинга №4 стр.20 | Разветвитель Т-образный 100х200 CLP1T-100-200 ИЭК ЦЕНА=1199,77руб (шт) (Перевод стоимости Материалов по прайс - листам 2 квартала 2020 года в уровень цен 2001г. МАТ = 1199,77/1,2/7,89-1199,77) Материалы по прайс - листам 2 квартала 2019 года | 11 | 126.72 |  | 1394
138 | IEK GROUP официальный прайс-лист завода-изготовителя июнь 2020г. Книга мониторинга №4 стр.20 | Крестовина 100х100 CLP1X-100-100 ИЭК ЦЕНА=1752,08руб (шт) (Перевод стоимости Материалов по прайс - листам 2 квартала 2020 года в уровень цен 2001г. МАТ = 1752,08/1,2/7,89-1752,08) Материалы по прайс - листам 2 квартала 2019 года | 7 | 185.05 |  | 1295
139 | IEK GROUP официальный прайс-лист завода-изготовителя июнь 2020г. Книга мониторинга №4 стр.20 | Разветвитель Т-образный 100х100 CLP1T-100-100 ИЭК ЦЕНА=953,63руб (шт) (Перевод стоимости Материалов по прайс - листам 2 квартала 2020 года в уровень цен 2001г. МАТ = 953,63/1,2/7,89-953,63) Материалы по прайс - листам 2 квартала 2019 года | 11 | 100.72 |  | 1108
Крепление в щитовой
140 | ТЕРм08-02-397-01 Приказ Минстроя России от 28.02.17 №286/пр | Профиль перфорированный монтажный длиной 2 м (100 м) Электромонтажные работы на других объектах: НР (28 руб.): 95% от ФОТ СП (19 руб.): 65% от ФОТ | 0,35 (14*2,5) / 100 | 580,48 65,83 | 100,63 18,18 | 203 | 23 | 35 6 | 8.56 | 3
141 | IEK GROUP официальный прайс-лист завода-изготовителя июнь 2020г. Книга мониторинга №4 стр.21 | Профиль перфорированный П-образный 600-2,5 IEK CLM50D-PPP-060-25 ИЭК ЦЕНА=339,12руб (шт) (Перевод стоимости Материалов по прайс - листам 2 квартала 2020 года в уровень цен 2001г. МАТ = 339,12/1,2/7,89-339,12) Материалы по прайс - листам 2 квартала 2019 года | 14 | 35.82 |  | 501
142 | IEK GROUP официальный прайс-лист завода-изготовителя июнь 2020г. Книга мониторинга №4 стр.21 | Кронштейн 200 мм. CLP1CZ-200-1 ИЭК ЦЕНА=164,55руб (шт) (Перевод стоимости Материалов по прайс - листам 2 квартала 2020 года в уровень цен 2001г. МАТ = 164,55/1,2/7,89-164,55) Материалы по прайс - листам 2 квартала 2019 года | 14 | 17.38 |  | 243
143 | IEK GROUP официальный прайс-лист завода-изготовителя июнь 2020г. Книга мониторинга №4 стр.21 | Кронштейн 400 мм. CLP1CZ-400-1 ИЭК ЦЕНА=294,47руб (шт) (Перевод стоимости Материалов по прайс - листам 2 квартала 2020 года в уровень цен 2001г. МАТ = 294,47/1,2/7,89-294,47) Материалы по прайс - листам 2 квартала 2019 года | 14 | 31.1 |  | 435
1443-19-ИОС1.2.С2 лист№6
144 | IEK GROUP официальный прайс-лист завода-изготовителя июнь 2020г. Книга мониторинга №4 стр.21 | Болт со стопорным буртом М8х65. CLP1M-B-8-65-1 ИЭК ЦЕНА=16,18руб (шт) (Перевод стоимости Материалов по прайс - листам 2 квартала 2020 года в уровень цен 2001г. МАТ = 16,18/1,2/7,89-16,18) Материалы по прайс - листам 2 квартала 2019 года | 56 | 1.71 |  | 96
145 | IEK GROUP официальный прайс-лист завода-изготовителя июнь 2020г. Книга мониторинга №4 стр.22 | Гайка со стопорным буртом М8. CLP1M-N-8-2 ИЭК ЦЕНА=3,59руб (шт) (Перевод стоимости Материалов по прайс - листам 2 квартала 2020 года в уровень цен 2001г. МАТ = 3,59/1,2/7,89-3,59) Материалы по прайс - листам 2 квартала 2019 года | 56 | 0.38 |  | 21
146 | IEK GROUP официальный прайс-лист завода-изготовителя июнь 2020г. Книга мониторинга №4 стр.22 | Болт анкерный с гайкой М10*75 CLP1M-A-B-10-75 ИЭК ЦЕНА=36,66руб (шт) (Перевод стоимости Материалов по прайс - листам 2 квартала 2020 года в уровень цен 2001г. МАТ = 36,66/1,2/7,89-36,66) Материалы по прайс - листам 2 квартала 2019 года | 42 | 3.87 |  | 163
Крепление в коридорах
147 | IEK GROUP официальный прайс-лист завода-изготовителя июнь 2020г. Книга мониторинга №4 стр.22 | Подвес потолочный STRUT 41х21-600 EZ IEK CLM50D-KPS-41-21-06 ИЭК ЦЕНА=823,99руб (шт) (Перевод стоимости Материалов по прайс - листам 2 квартала 2020 года в уровень цен 2001г. МАТ = 823,99/1,2/7,89-823,99) Материалы по прайс - листам 2 квартала 2019 года | 412 | 87.03 |  | 35856
148 | IEK GROUP официальный прайс-лист завода-изготовителя июнь 2020г. Книга мониторинга №4 стр.22 | Консоль усиленная NKU200 HDZ CLW10-NKU-200-020-4-HDZ ИЭК ЦЕНА=508,76руб (шт) (Перевод стоимости Материалов по прайс - листам 2 квартала 2020 года в уровень цен 2001г. МАТ = 508,76/1,2/7,89-508,76) Материалы по прайс - листам 2 квартала 2019 года | 844 | 53.73 |  | 45348
149 | IEK GROUP официальный прайс-лист завода-изготовителя июнь 2020г. Книга мониторинга №4 стр.23 | Подвес потолочный STRUT 41х21-300 EZ IEK CLM50D-KPS-41-21-03 ИЭК ЦЕНА=618,61руб (шт) (Перевод стоимости Материалов по прайс - листам 2 квартала 2020 года в уровень цен 2001г. МАТ = 618,61/1,2/7,89-618,61) Материалы по прайс - листам 2 квартала 2019 года | 16 | 65.34 |  | 1045
150 | IEK GROUP официальный прайс-лист завода-изготовителя июнь 2020г. Книга мониторинга №4 стр.23 | Болт шестигранный М10х20 CLP1M-B-10-20 ИЭК ЦЕНА=9,77руб (шт) (Перевод стоимости Материалов по прайс - листам 2 квартала 2020 года в уровень цен 2001г. МАТ = 9,77/1,2/7,89-9,77) Материалы по прайс - листам 2 квартала 2019 года | 2544 | 1.03 |  | 2620
151 | IEK GROUP официальный прайс-лист завода-изготовителя июнь 2020г. Книга мониторинга №4 стр.23 | Гайка канальная М10х40 IEK CMZ10-GK-10 ИЭК ИЭК ЦЕНА=41,6руб (шт) (Перевод стоимости Материалов по прайс - листам 2 квартала 2020 года в уровень цен 2001г. МАТ = 41,6/1,2/7,89-41,6) Материалы по прайс - листам 2 квартала 2019 года | 2544 | 4.39 |  | 11168
152 | IEK GROUP официальный прайс-лист завода-изготовителя июнь 2020г. Книга мониторинга №4 стр.23 | Болт анкерный с гайкой М10*75 CLP1M-A-B-10-75 ИЭК ЦЕНА=36,66руб (шт) (Перевод стоимости Материалов по прайс - листам 2 квартала 2020 года в уровень цен 2001г. МАТ = 36,66/1,2/7,89-36,66) Материалы по прайс - листам 2 квартала 2019 года | 1712 | 3.87 |  | 6625
Крепление лестничных лотков
153 | IEK GROUP официальный прайс-лист завода-изготовителя июнь 2020г. Книга мониторинга №4 стр.24 | Кронштейн стеновой CLP1-UKK ИЭК ЦЕНА=186,99руб (шт) (Перевод стоимости Материалов по прайс - листам 2 квартала 2020 года в уровень цен 2001г. МАТ = 186,99/1,2/7,89-186,99) Материалы по прайс - листам 2 квартала 2019 года | 192 | 19.75 |  | 3792
154 | IEK GROUP официальный прайс-лист завода-изготовителя июнь 2020г. Книга мониторинга №4 стр.24 | Болт анкерный с гайкой М8*65 CLP1M-A-B-8-65 ИЭК ЦЕНА=13,1руб (шт) (Перевод стоимости Материалов по прайс - листам 2 квартала 2020 года в уровень цен 2001г. МАТ = 13,1/1,2/7,89-13,1) Материалы по прайс - листам 2 квартала 2019 года | 384 | 1.38 |  | 530
155 | IEK GROUP официальный прайс-лист завода-изготовителя июнь 2020г. Книга мониторинга №4 стр.24 | Комплект соединительный КС М6х16 IEK CLP1M-CS-6-16 ЦЕНА=7,96руб (шт) (Перевод стоимости Материалов по прайс - листам 2 квартала 2020 года в уровень цен 2001г. МАТ = 7,96/1,2/7,89-7,96) Материалы по прайс - листам 2 квартала 2019 года | 6724 | 0.84 |  | 5648
Раздел 9. Аппараты напряжением до 1000В (1443-19-ИОС1.2.С3)
1443-19-ИОС1.2.С3 лист№1
156 | ТЕРм08-03-599-10 Приказ Минстроя России от 28.02.17 №286/пр | Щитки осветительные, устанавливаемые на стене: распорными дюбелями, масса щитка до 15 кг (1 шт.) Электромонтажные работы на других объектах: НР (51 руб.): 95% от ФОТ СП (35 руб.): 65% от ФОТ | 2 1+1 | 76,15 27,09 | 5,08 0,22 | 152 | 54 | 10 | 3.34 | 6.68
ЩВ-0.1
157 О | ООО "АВС Инжиниринг" КП№ К-199 от 08.06.2020г. Книга мониторинга №4 стр.24 | Щит групповой навесной, 36 модулей, IP54 SHNEIDER-ELECTRIC" ЦЕНА=45774,14руб (шт.) (Перевод стоимости Оборудования по прайс - листам 2 квартала 2020 года в уровень цен 2001г. ПЗ = 45774,14/1,2/4,21-45774,14) Оборудование по прайс - листам 4 квартала 2019 года | 1 | 9060.6 |  | 9061
ЩВ-0.2
158 О | ООО "АВС Инжиниринг" КП№ К-199 от 08.06.2020г. Книга мониторинга №4 стр.25 | Щит групповой навесной, 36 модулей, IP54 SHNEIDER-ELECTRIC" ЦЕНА=44574,74руб (шт.) (Перевод стоимости Оборудования по прайс - листам 2 квартала 2020 года в уровень цен 2001г. ПЗ = 44574,74/1,2/4,21-44574,74) Оборудование по прайс - листам 4 квартала 2019 года | 1 | 8823.19 |  | 8823
159 | ТЕРм08-03-599-03 Приказ Минстроя России от 28.02.17 №286/пр | Щитки осветительные, устанавливаемые в нише: распорными дюбелями, масса щитка до 25 кг (1 шт.) Электромонтажные работы на других объектах: НР (151 руб.): 95% от ФОТ СП (103 руб.): 65% от ФОТ | 5 1+1+1+1+1 | 80,6 31,3 | 6,31 0,33 | 403 | 157 | 32 2 | 3.86 | 19.3
ЩВ-1
160 О | ООО "АВС Инжиниринг" КП№ К-199 от 08.06.2020г. Книга мониторинга №4 стр.25 | Щит групповой встраиваемый IP31, металлический, 48 модулей SHNEIDER-ELECTRIC" ЦЕНА=83020,53руб (шт.) (Перевод стоимости Оборудования по прайс - листам 2 квартала 2020 года в уровень цен 2001г. ПЗ = 83020,53/1,2/4,21-83020,53) Оборудование по прайс - листам 4 квартала 2019 года | 1 | 16433.2 |  | 16433
ЩВ-2
161 О | ООО "АВС Инжиниринг" КП№ К-199 от 08.06.2020г. Книга мониторинга №4 стр.25 | Щит групповой встраиваемый IP31, металлический, 48 модулей SHNEIDER-ELECTRIC" ЦЕНА=101959,87руб (шт.) (Перевод стоимости Оборудования по прайс - листам 2 квартала 2020 года в уровень цен 2001г. ПЗ = 101959,87/1,2/4,21-101959,87) Оборудование по прайс - листам 4 квартала 2019 года | 1 | 20182.08 |  | 20182
ЩВ-3
162 О | ООО "АВС Инжиниринг" КП№ К-199 от 08.06.2020г. Книга мониторинга №4 стр.25 | Щит групповой встраиваемый IP31, металлический, 48 модулей SHNEIDER-ELECTRIC" ЦЕНА=66751,6руб (шт.) (Перевод стоимости Оборудования по прайс - листам 2 квартала 2020 года в уровень цен 2001г. ПЗ = 66751,6/1,2/4,21-66751,6) Оборудование по прайс - листам 4 квартала 2019 года | 1 | 13212.91 |  | 13213
ЩВ-4
163 О | ООО "АВС Инжиниринг" КП№ К-199 от 08.06.2020г. Книга мониторинга №4 стр.26 | Щит групповой встраиваемый IP31, металлический, 48 модулей SHNEIDER-ELECTRIC" ЦЕНА=66751,6руб (шт.) (Перевод стоимости Оборудования по прайс - листам 2 квартала 2020 года в уровень цен 2001г. ПЗ = 66751,6/1,2/4,21-66751,6) Оборудование по прайс - листам 4 квартала 2019 года | 1 | 13212.91 |  | 13213
ЩВ-5
164 О | ООО "АВС Инжиниринг" КП№ К-199 от 08.06.2020г. Книга мониторинга №4 стр.26 | Щит групповой встраиваемый IP31, металлический, 48 модулей SHNEIDER-ELECTRIC" ЦЕНА=67823,89руб (шт.) (Перевод стоимости Оборудования по прайс - листам 2 квартала 2020 года в уровень цен 2001г. ПЗ = 67823,89/1,2/4,21-67823,89) Оборудование по прайс - листам 4 квартала 2019 года | 1 | 13425.16 |  | 13425
ЩВ-6
165 | ТЕРм08-03-599-11 Приказ Минстроя России от 28.02.17 №286/пр | Щитки осветительные, устанавливаемые на стене: распорными дюбелями, масса щитка до 40 кг (1 шт.) Электромонтажные работы на других объектах: НР (36 руб.): 95% от ФОТ СП (25 руб.): 65% от ФОТ | 1 | 94,63 38,04 | 7,64 0,33 | 95 | 38 | 8 | 4.69 | 4.69
166 О | ООО "АВС Инжиниринг" КП№ К-199 от 08.06.2020г. Книга мониторинга №4 стр.26 | Щит групповой навесной IP31, металлический, 48 модулей SHNEIDER-ELECTRIC" ЦЕНА=66751,6руб (шт.) (Перевод стоимости Оборудования по прайс - листам 2 квартала 2020 года в уровень цен 2001г. ПЗ = 66751,6/1,2/4,21-66751,6) Оборудование по прайс - листам 4 квартала 2019 года | 1 | 13212.91 |  | 13213
ЩК
167 | ТЕРм08-03-599-11 Приказ Минстроя России от 28.02.17 №286/пр | Щитки осветительные, устанавливаемые на стене: распорными дюбелями, масса щитка до 40 кг (1 шт.) Электромонтажные работы на других объектах: НР (36 руб.): 95% от ФОТ СП (25 руб.): 65% от ФОТ | 1 | 94,63 38,04 | 7,64 0,33 | 95 | 38 | 8 | 4.69 | 4.69
168 О | ООО "АВС Инжиниринг" КП№ К-199 от 08.06.2020г. Книга мониторинга №4 стр.26 | Щит навесной, IP31 SHNEIDER-ELECTRIC ЦЕНА=206324,24руб (шт.) (Перевод стоимости Оборудования по прайс - листам 2 квартала 2020 года в уровень цен 2001г. ПЗ = 206324,24/1,2/4,21-206324,24) Оборудование по прайс - листам 4 квартала 2019 года | 1 | 40840.11 |  | 40840
Система электропитания ЦОД, в комплекте:
169 | ТЕРм10-02-016-06 Приказ Минстроя России от 28.02.17 №287/пр | Отдельно устанавливаемый: преобразователь или блок питания (1 шт.) Монтаж оборудования: НР (77 руб.): 80% от ФОТ СП (58 руб.): 60% от ФОТ | 1 | 178,8 91,61 | 39,43 3,63 | 179 | 92 | 39 4 | 10.1 | 10.1
170 | ТЕРм10-03-001-03 Приказ Минстроя России от 28.02.17 №287/пр | Стойка, полустойка, каркас стойки или шкаф, масса: свыше 300 кг (1 шт.) Монтаж оборудования: НР (105 руб.): 80% от ФОТ СП (79 руб.): 60% от ФОТ | 1 | 239,9 125,46 | 68,16 5,94 | 240 | 125 | 68 6 | 18 | 18
171 | ТЕРм08-01-122-01 Приказ Минстроя России от 28.02.17 №286/пр | Батарея аккумуляторов кислотных стационарных (1 формирование) Электромонтажные работы на других объектах: НР (739 руб.): 95% от ФОТ СП (506 руб.): 65% от ФОТ | 1 | 793,11 777,56 |  | 793 | 778 |  | 98.8 | 98.8
172 О | АО «Шнейдер Электрик» КП Исх.№20200525-1 от 25 мая 2020г. Книга мониторинга №4 стр.27 | Система электропитания ЦОД на базе источника бесперебойного питания ISX0001780277-0003 Easy UPS3M мощностью 200кВА с батарейным шкафом и свинцово-кислотными герметичными необслуживаемыми аккумуляторами ЦЕНА=4754030,4руб (шт.) (Перевод стоимости Оборудования по прайс - листам 2 квартала 2020 года в уровень цен 2001г. ПЗ = 4754030,4/1,2/4,21-4754030,4) Оборудование по прайс - листам 4 квартала 2019 года | 1 | 941019.48 |  | 941019
ЩРК-ИБП
173 | ТЕРм08-03-599-09 Приказ Минстроя России от 28.02.17 №286/пр | Щитки осветительные, устанавливаемые на стене: распорными дюбелями, масса щитка до 6 кг (1 шт.) Электромонтажные работы на других объектах: НР (20 руб.): 95% от ФОТ СП (14 руб.): 65% от ФОТ | 1 | 66,65 20,76 | 2,95 0,11 | 67 | 21 | 3 | 2.56 | 2.56
174 О | ООО "АВС Инжиниринг" КП№ К-199 от 08.06.2020г. Книга мониторинга №4 стр.27 | Щит групповой навесной, 24 модуля, IP31 SHNEIDER-ELECTRIC" ЦЕНА=46559,79руб (шт.) (Перевод стоимости Оборудования по прайс - листам 2 квартала 2020 года в уровень цен 2001г. ПЗ = 46559,79/1,2/4,21-46559,79) Оборудование по прайс - листам 4 квартала 2019 года | 1 | 9216.11 |  | 9216
ЩР-ИБП1
175 | ТЕРм08-03-599-09 Приказ Минстроя России от 28.02.17 №286/пр | Щитки осветительные, устанавливаемые на стене: распорными дюбелями, масса щитка до 6 кг (1 шт.) Электромонтажные работы на других объектах: НР (20 руб.): 95% от ФОТ СП (14 руб.): 65% от ФОТ | 1 | 66,65 20,76 | 2,95 0,11 | 67 | 21 | 3 | 2.56 | 2.56
176 О | ООО "АВС Инжиниринг" КП№ К-199 от 08.06.2020г. Книга мониторинга №4 стр.27 | Щит групповой навесной, 24 модуля, IP31 SHNEIDER-ELECTRIC" ЦЕНА=41531,89руб (шт.) (Перевод стоимости Оборудования по прайс - листам 2 квартала 2020 года в уровень цен 2001г. ПЗ = 41531,89/1,2/4,21-41531,89) Оборудование по прайс - листам 4 квартала 2019 года | 1 | 8220.88 |  | 8221
ППУ-0
177 | ТЕРм08-03-572-03 Приказ Минстроя России от 28.02.17 №286/пр | Блок управления шкафного исполнения или распределительный пункт (шкаф), устанавливаемый: на стене, высота и ширина до 600х600 мм (1 шт.) Электромонтажные работы на других объектах: НР (19 руб.): 95% от ФОТ СП (13 руб.): 65% от ФОТ | 1 | 276,44 18,82 | 27,25 1,11 | 276 | 19 | 27 1 | 2.32 | 2.32
178 О | ООО "АВС Инжиниринг" КП№ К-199 от 08.06.2020г. Книга мониторинга №4 стр.28 | Щит распределительный навесной, 36 модулей, IP31 SHNEIDER-ELECTRIC" ЦЕНА=52663,26руб (шт.) (Перевод стоимости Оборудования по прайс - листам 2 квартала 2020 года в уровень цен 2001г. ПЗ = 52663,26/1,2/4,21-52663,26) Оборудование по прайс - листам 4 квартала 2019 года | 1 | 10424.24 |  | 10424
ЩГП-1
179 | ТЕРм08-03-599-09 Приказ Минстроя России от 28.02.17 №286/пр | Щитки осветительные, устанавливаемые на стене: распорными дюбелями, масса щитка до 6 кг (1 шт.) Электромонтажные работы на других объектах: НР (20 руб.): 95% от ФОТ СП (14 руб.): 65% от ФОТ | 1 | 66,65 20,76 | 2,95 0,11 | 67 | 21 | 3 | 2.56 | 2.56
180 О | ООО "АВС Инжиниринг" КП№ К-199 от 08.06.2020г. Книга мониторинга №4 стр.28 | Щит групповой навесной, 24 модуля, IP31 SHNEIDER-ELECTRIC" ЦЕНА=45081,54руб (шт.) (Перевод стоимости Оборудования по прайс - листам 2 квартала 2020 года в уровень цен 2001г. ПЗ = 45081,54/1,2/4,21-45081,54) Оборудование по прайс - листам 4 квартала 2019 года | 1 | 8923.5 |  | 8924
ППУ-1
181 | ТЕРм08-03-572-03 Приказ Минстроя России от 28.02.17 №286/пр | Блок управления шкафного исполнения или распределительный пункт (шкаф), устанавливаемый: на стене, высота и ширина до 600х600 мм (1 шт.) Электромонтажные работы на других объектах: НР (19 руб.): 95% от ФОТ СП (13 руб.): 65% от ФОТ | 1 | 276,44 18,82 | 27,25 1,11 | 276 | 19 | 27 1 | 2.32 | 2.32
182 О | ООО "АВС Инжиниринг" КП№ К-199 от 08.06.2020г. Книга мониторинга №4 стр.28 | Щит распределительный навесной, 36 модулей, IP31 SHNEIDER-ELECTRIC" ЦЕНА=52751,71руб (шт.) (Перевод стоимости Оборудования по прайс - листам 2 квартала 2020 года в уровень цен 2001г. ПЗ = 52751,71/1,2/4,21-52751,71) Оборудование по прайс - листам 4 квартала 2019 года | 1 | 10441.75 |  | 10442
ЩРК-С
183 | ТЕРм08-03-599-10 Приказ Минстроя России от 28.02.17 №286/пр | Щитки осветительные, устанавливаемые на стене: распорными дюбелями, масса щитка до 15 кг (1 шт.) Электромонтажные работы на других объектах: НР (26 руб.): 95% от ФОТ СП (18 руб.): 65% от ФОТ | 1 | 76,15 27,09 | 5,08 0,22 | 76 | 27 | 5 | 3.34 | 3.34
184 О | ООО "АВС Инжиниринг" КП№ К-199 от 08.06.2020г. Книга мониторинга №4 стр.28 | Щит групповой навесной, 36 модулей, IP31 SHNEIDER-ELECTRIC" ЦЕНА=65590,61руб (шт.) (Перевод стоимости Оборудования по прайс - листам 2 квартала 2020 года в уровень цен 2001г. ПЗ = 65590,61/1,2/4,21-65590,61) Оборудование по прайс - листам 4 квартала 2019 года | 1 | 12983.1 |  | 12983
ЩГП-2
185 | ТЕРм08-03-599-01 Приказ Минстроя России от 28.02.17 №286/пр | Щитки осветительные, устанавливаемые в нише: распорными дюбелями, масса щитка до 6 кг (1 шт.) Электромонтажные работы на других объектах: НР (13 руб.): 95% от ФОТ СП (9 руб.): 65% от ФОТ | 1 | 53,43 14,44 | 2,47 0,11 | 53 | 14 | 2 | 1.78 | 1.78
186 О | ООО "АВС Инжиниринг" КП№ К-199 от 08.06.2020г. Книга мониторинга №4 стр.29 | Щит групповой встраиваемый IP31, металлический, 24 модуля SHNEIDER-ELECTRIC" ЦЕНА=47755,65руб (шт.) (Перевод стоимости Оборудования по прайс - листам 2 квартала 2020 года в уровень цен 2001г. ПЗ = 47755,65/1,2/4,21-47755,65) Оборудование по прайс - листам 4 квартала 2019 года | 1 | 9452.82 |  | 9453
ППУ-2
187 | ТЕРм08-03-572-08 Приказ Минстроя России от 28.02.17 №286/пр | Блок управления шкафного исполнения или распределительный пункт (шкаф), устанавливаемый: в нише, высота и ширина до 700х850 мм (1 шт.) Электромонтажные работы на других объектах: НР (19 руб.): 95% от ФОТ СП (13 руб.): 65% от ФОТ | 1 | 201,63 18,82 | 25,45 1,11 | 202 | 19 | 25 1 | 2.32 | 2.32
188 О | ООО "АВС Инжиниринг" КП№ К-199 от 08.06.2020г. Книга мониторинга №4 стр.29 | Щит распределительный встраиваемый, 24 модуля, IP31 SHNEIDER-ELECTRIC" ЦЕНА=52360,06руб (шт.) (Перевод стоимости Оборудования по прайс - листам 2 квартала 2020 года в уровень цен 2001г. ПЗ = 52360,06/1,2/4,21-52360,06) Оборудование по прайс - листам 4 квартала 2019 года | 1 | 10364.22 |  | 10364
ППУ-3
189 | ТЕРм08-03-572-03 Приказ Минстроя России от 28.02.17 №286/пр | Блок управления шкафного исполнения или распределительный пункт (шкаф), устанавливаемый: на стене, высота и ширина до 600х600 мм (1 шт.) Электромонтажные работы на других объектах: НР (19 руб.): 95% от ФОТ СП (13 руб.): 65% от ФОТ | 1 | 276,44 18,82 | 27,25 1,11 | 276 | 19 | 27 1 | 2.32 | 2.32
190 О | ООО "АВС Инжиниринг" КП№ К-199 от 08.06.2020г. Книга мониторинга №4 стр.29 | Щит распределительный навесной, IP54 SHNEIDER-ELECTRIC" ЦЕНА=176128,69руб (шт.) (Перевод стоимости Оборудования по прайс - листам 2 квартала 2020 года в уровень цен 2001г. ПЗ = 176128,69/1,2/4,21-176128,69) Оборудование по прайс - листам 4 квартала 2019 года | 1 | 34863.16 |  | 34863
ЩГП
191 | ТЕРм08-03-572-07 Приказ Минстроя России от 28.02.17 №286/пр | Блок управления шкафного исполнения или распределительный пункт (шкаф), устанавливаемый: на полу, высота и ширина до 1700х1100 мм (1 шт.) Электромонтажные работы на других объектах: НР (41 руб.): 95% от ФОТ СП (28 руб.): 65% от ФОТ | 1 | 590,06 37,79 | 94,35 4,54 | 590 | 38 | 94 5 | 4.66 | 4.66
192 О | ООО "АВС Инжиниринг" КП№ К-199 от 08.06.2020г. Книга мониторинга №4 стр.29 | Щит распределительный напольный, IP54 SHNEIDER-ELECTRIC" ЦЕНА=1126621,02руб (шт.) (Перевод стоимости Оборудования по прайс - листам 2 квартала 2020 года в уровень цен 2001г. ПЗ = 1126621,02/1,2/4,21-1126621,02) Оборудование по прайс - листам 4 квартала 2019 года | 1 | 223004.95 |  | 223005
ЩР-0
193 | ТЕРм08-03-572-08 Приказ Минстроя России от 28.02.17 №286/пр | Блок управления шкафного исполнения или распределительный пункт (шкаф), устанавливаемый: в нише, высота и ширина до 700х850 мм (1 шт.) Электромонтажные работы на других объектах: НР (19 руб.): 95% от ФОТ СП (13 руб.): 65% от ФОТ | 1 | 201,63 18,82 | 25,45 1,11 | 202 | 19 | 25 1 | 2.32 | 2.32
194 О | ООО "АВС Инжиниринг" КП№ К-199 от 08.06.2020г. Книга мониторинга №4 стр.30 | Щит распределительный встраиваемый, 36 модулей, IP31 SHNEIDER-ELECTRIC" ЦЕНА=56064,86руб (шт.) (Перевод стоимости Оборудования по прайс - листам 2 квартала 2020 года в уровень цен 2001г. ПЗ = 56064,86/1,2/4,21-56064,86) Оборудование по прайс - листам 4 квартала 2019 года | 1 | 11097.56 |  | 11098
1443-19-ИОС1.2.С3 лист№2
ППУ
195 | ТЕРм08-03-572-07 Приказ Минстроя России от 28.02.17 №286/пр | Блок управления шкафного исполнения или распределительный пункт (шкаф), устанавливаемый: на полу, высота и ширина до 1700х1100 мм (1 шт.) Электромонтажные работы на других объектах: НР (41 руб.): 95% от ФОТ СП (28 руб.): 65% от ФОТ | 1 | 590,06 37,79 | 94,35 4,54 | 590 | 38 | 94 5 | 4.66 | 4.66
196 О | ООО "АВС Инжиниринг" КП№ К-199 от 08.06.2020г. Книга мониторинга №4 стр.30 | Щит распределительный напольный, IP54 SHNEIDER-ELECTRIC" ЦЕНА=683748,74руб (шт.) (Перевод стоимости Оборудования по прайс - листам 2 квартала 2020 года в уровень цен 2001г. ПЗ = 683748,74/1,2/4,21-683748,74) Оборудование по прайс - листам 4 квартала 2019 года | 1 | 135342.19 |  | 135342
ЩР-ИБП
197 | ТЕРм08-03-572-03 Приказ Минстроя России от 28.02.17 №286/пр | Блок управления шкафного исполнения или распределительный пункт (шкаф), устанавливаемый: на стене, высота и ширина до 600х600 мм (1 шт.) Электромонтажные работы на других объектах: НР (19 руб.): 95% от ФОТ СП (13 руб.): 65% от ФОТ | 1 | 276,44 18,82 | 27,25 1,11 | 276 | 19 | 27 1 | 2.32 | 2.32
198 О | ООО "АВС Инжиниринг" КП№ К-199 от 08.06.2020г. Книга мониторинга №4 стр.30 | Щит распределительный навесной, IP31 SHNEIDER-ELECTRIC" ЦЕНА=506744,77руб (шт.) (Перевод стоимости Оборудования по прайс - листам 2 квартала 2020 года в уровень цен 2001г. ПЗ = 506744,77/1,2/4,21-506744,77) Оборудование по прайс - листам 4 квартала 2019 года | 1 | 100305.77 |  | 100306
ЩР-1
199 | ТЕРм08-03-572-03 Приказ Минстроя России от 28.02.17 №286/пр | Блок управления шкафного исполнения или распределительный пункт (шкаф), устанавливаемый: на стене, высота и ширина до 600х600 мм (1 шт.) Электромонтажные работы на других объектах: НР (19 руб.): 95% от ФОТ СП (13 руб.): 65% от ФОТ | 1 | 276,44 18,82 | 27,25 1,11 | 276 | 19 | 27 1 | 2.32 | 2.32
200 О | ООО "АВС Инжиниринг" КП№ К-199 от 08.06.2020г. Книга мониторинга №4 стр.30 | Щит распределительный навесной, 24 модуля, IP31 SHNEIDER-ELECTRIC" ЦЕНА=62054,91руб (шт.) (Перевод стоимости Оборудования по прайс - листам 2 квартала 2020 года в уровень цен 2001г. ПЗ = 62054,91/1,2/4,21-62054,91) Оборудование по прайс - листам 4 квартала 2019 года | 1 | 12283.24 |  | 12283
ЩР-2
201 | ТЕРм08-03-572-08 Приказ Минстроя России от 28.02.17 №286/пр | Блок управления шкафного исполнения или распределительный пункт (шкаф), устанавливаемый: в нише, высота и ширина до 700х850 мм (1 шт.) Электромонтажные работы на других объектах: НР (19 руб.): 95% от ФОТ СП (13 руб.): 65% от ФОТ | 1 | 201,63 18,82 | 25,45 1,11 | 202 | 19 | 25 1 | 2.32 | 2.32
202 О | ООО "АВС Инжиниринг" КП№ К-199 от 08.06.2020г. Книга мониторинга №4 стр.31 | Щит распределительный встраиваемый, 36 модулей, IP31 SHNEIDER-ELECTRIC" ЦЕНА=93265,36руб (шт.) (Перевод стоимости Оборудования по прайс - листам 2 квартала 2020 года в уровень цен 2001г. ПЗ = 93265,36/1,2/4,21-93265,36) Оборудование по прайс - листам 4 квартала 2019 года | 1 | 18461.08 |  | 18461
ЩР-3
203 | ТЕРм08-03-572-08 Приказ Минстроя России от 28.02.17 №286/пр | Блок управления шкафного исполнения или распределительный пункт (шкаф), устанавливаемый: в нише, высота и ширина до 700х850 мм (1 шт.) Электромонтажные работы на других объектах: НР (19 руб.): 95% от ФОТ СП (13 руб.): 65% от ФОТ | 1 | 201,63 18,82 | 25,45 1,11 | 202 | 19 | 25 1 | 2.32 | 2.32
204 О | ООО "АВС Инжиниринг" КП№ К-199 от 08.06.2020г. Книга мониторинга №4 стр.31 | Щит распределительный встраиваемый, 36 модулей, IP31 SHNEIDER-ELECTRIC" ЦЕНА=70794,86руб (шт.) (Перевод стоимости Оборудования по прайс - листам 2 квартала 2020 года в уровень цен 2001г. ПЗ = 70794,86/1,2/4,21-70794,86) Оборудование по прайс - листам 4 квартала 2019 года | 1 | 14013.23 |  | 14013
ЩР-4
205 | ТЕРм08-03-572-08 Приказ Минстроя России от 28.02.17 №286/пр | Блок управления шкафного исполнения или распределительный пункт (шкаф), устанавливаемый: в нише, высота и ширина до 700х850 мм (1 шт.) Электромонтажные работы на других объектах: НР (19 руб.): 95% от ФОТ СП (13 руб.): 65% от ФОТ | 1 | 201,63 18,82 | 25,45 1,11 | 202 | 19 | 25 1 | 2.32 | 2.32
206 О | ООО "АВС Инжиниринг" КП№ К-199 от 08.06.2020г. Книга мониторинга №4 стр.31 | Щит распределительный встраиваемый, 36 модулей, IP31 SHNEIDER-ELECTRIC" ЦЕНА=96419,81руб (шт.) (Перевод стоимости Оборудования по прайс - листам 2 квартала 2020 года в уровень цен 2001г. ПЗ = 96419,81/1,2/4,21-96419,81) Оборудование по прайс - листам 4 квартала 2019 года | 1 | 19085.47 |  | 19085
ЩР-5
207 | ТЕРм08-03-572-08 Приказ Минстроя России от 28.02.17 №286/пр | Блок управления шкафного исполнения или распределительный пункт (шкаф), устанавливаемый: в нише, высота и ширина до 700х850 мм (1 шт.) Электромонтажные работы на других объектах: НР (19 руб.): 95% от ФОТ СП (13 руб.): 65% от ФОТ | 1 | 201,63 18,82 | 25,45 1,11 | 202 | 19 | 25 1 | 2.32 | 2.32
208 О | ООО "АВС Инжиниринг" КП№ К-199 от 08.06.2020г. Книга мониторинга №4 стр.31 | Щит распределительный встраиваемый, 36 модулей, IP31 SHNEIDER-ELECTRIC" ЦЕНА=79077,76руб (шт.) (Перевод стоимости Оборудования по прайс - листам 2 квартала 2020 года в уровень цен 2001г. ПЗ = 79077,76/1,2/4,21-79077,76) Оборудование по прайс - листам 4 квартала 2019 года | 1 | 15652.76 |  | 15653
ЩР-6
209 | ТЕРм08-03-572-08 Приказ Минстроя России от 28.02.17 №286/пр | Блок управления шкафного исполнения или распределительный пункт (шкаф), устанавливаемый: в нише, высота и ширина до 700х850 мм (1 шт.) Электромонтажные работы на других объектах: НР (19 руб.): 95% от ФОТ СП (13 руб.): 65% от ФОТ | 1 | 201,63 18,82 | 25,45 1,11 | 202 | 19 | 25 1 | 2.32 | 2.32
210 О | ООО "АВС Инжиниринг" КП№ К-199 от 08.06.2020г. Книга мониторинга №4 стр.32 | Щит распределительный встраиваемый, 36 модулей, IP31 SHNEIDER-ELECTRIC" ЦЕНА=162238,67руб (шт.) (Перевод стоимости Оборудования по прайс - листам 2 квартала 2020 года в уровень цен 2001г. ПЗ = 162238,67/1,2/4,21-162238,67) Оборудование по прайс - листам 4 квартала 2019 года | 1 | 32113.75 |  | 32114
ВРУ-1
211 | ТЕРм08-03-571-02 Приказ Минстроя России от 28.02.17 №286/пр | Щит, собираемый из отдельных панелей и блоков управления, однорядный или двухрядный без блоков резисторов глубиной до 800 мм: шкафного исполнения (1 м ширины по фронту) Электромонтажные работы на других объектах: НР (538 руб.): 95% от ФОТ СП (368 руб.): 65% от ФОТ | 2,6 0,65*4 | 2140,43 192,21 | 472,67 25,23 | 5565 | 500 | 1229 66 | 23.7 | 61.62
212 О | ООО "АВС Инжиниринг" КП№ К-199 от 08.06.2020г. Книга мониторинга №4 стр.32 | Вводно-распределительное устройство SHNEIDER-ELECTRIC" ЦЕНА=1937803,95руб (шт.) (Перевод стоимости Оборудования по прайс - листам 2 квартала 2020 года в уровень цен 2001г. ПЗ = 1937803,95/1,2/4,21-1937803,95) Оборудование по прайс - листам 4 квартала 2019 года | 1 | 383571.64 |  | 383572
ВРУ-2
213 | ТЕРм08-03-571-02 Приказ Минстроя России от 28.02.17 №286/пр | Щит, собираемый из отдельных панелей и блоков управления, однорядный или двухрядный без блоков резисторов глубиной до 800 мм: шкафного исполнения (1 м ширины по фронту) Электромонтажные работы на других объектах: НР (269 руб.): 95% от ФОТ СП (184 руб.): 65% от ФОТ | 1,3 0,65*2 | 2140,43 192,21 | 472,67 25,23 | 2783 | 250 | 614 33 | 23.7 | 30.81
214 О | ООО "АВС Инжиниринг" КП№ К-199 от 08.06.2020г. Книга мониторинга №4 стр.32 | Вводно-распределительное устройство SHNEIDER-ELECTRIC" ЦЕНА=1137069,81руб (шт.) (Перевод стоимости Оборудования по прайс - листам 2 квартала 2020 года в уровень цен 2001г. ПЗ = 1137069,81/1,2/4,21-1137069,81) Оборудование по прайс - листам 4 квартала 2019 года | 1 | 225073.2 |  | 225073
ГРЩ-1.1
215 | ТЕРм08-03-572-03 Приказ Минстроя России от 28.02.17 №286/пр | Блок управления шкафного исполнения или распределительный пункт (шкаф), устанавливаемый: на стене, высота и ширина до 600х600 мм (1 шт.) Электромонтажные работы на других объектах: НР (19 руб.): 95% от ФОТ СП (13 руб.): 65% от ФОТ | 1 | 276,44 18,82 | 27,25 1,11 | 276 | 19 | 27 1 | 2.32 | 2.32
216 О | ООО "АВС Инжиниринг" КП№ К-199 от 08.06.2020г. Книга мониторинга №4 стр.32 | Щит распределительный навесной, IP31 SHNEIDER-ELECTRIC" ЦЕНА=411542,85руб (шт.) (Перевод стоимости Оборудования по прайс - листам 2 квартала 2020 года в уровень цен 2001г. ПЗ = 411542,85/1,2/4,21-411542,85) Оборудование по прайс - листам 4 квартала 2019 года | 1 | 81461.37 |  | 81461
ГРЩ-1.2
217 | ТЕРм08-03-572-03 Приказ Минстроя России от 28.02.17 №286/пр | Блок управления шкафного исполнения или распределительный пункт (шкаф), устанавливаемый: на стене, высота и ширина до 600х600 мм (1 шт.) Электромонтажные работы на других объектах: НР (19 руб.): 95% от ФОТ СП (13 руб.): 65% от ФОТ | 1 | 276,44 18,82 | 27,25 1,11 | 276 | 19 | 27 1 | 2.32 | 2.32
218 О | ООО "АВС Инжиниринг" КП№ К-199 от 08.06.2020г. Книга мониторинга №4 стр.33 | Щит распределительный навесной, IP31 SHNEIDER-ELECTRIC" ЦЕНА=536571,68руб (шт.) (Перевод стоимости Оборудования по прайс - листам 2 квартала 2020 года в уровень цен 2001г. ПЗ = 536571,68/1,2/4,21-536571,68) Оборудование по прайс - листам 4 квартала 2019 года | 1 | 106209.75 |  | 106210
ГРЩ-2.1
219 | ТЕРм08-03-572-03 Приказ Минстроя России от 28.02.17 №286/пр | Блок управления шкафного исполнения или распределительный пункт (шкаф), устанавливаемый: на стене, высота и ширина до 600х600 мм (1 шт.) Электромонтажные работы на других объектах: НР (19 руб.): 95% от ФОТ СП (13 руб.): 65% от ФОТ | 1 | 276,44 18,82 | 27,25 1,11 | 276 | 19 | 27 1 | 2.32 | 2.32
220 О | ООО "АВС Инжиниринг" КП№ К-199 от 08.06.2020г. Книга мониторинга №4 стр.33 | Щит распределительный навесной, IP31 SHNEIDER-ELECTRIC" ЦЕНА=430671,41руб (шт.) (Перевод стоимости Оборудования по прайс - листам 2 квартала 2020 года в уровень цен 2001г. ПЗ = 430671,41/1,2/4,21-430671,41) Оборудование по прайс - листам 4 квартала 2019 года | 1 | 85247.71 |  | 85248
ГРЩ-2.2
221 | ТЕРм08-03-572-03 Приказ Минстроя России от 28.02.17 №286/пр | Блок управления шкафного исполнения или распределительный пункт (шкаф), устанавливаемый: на стене, высота и ширина до 600х600 мм (1 шт.) Электромонтажные работы на других объектах: НР (19 руб.): 95% от ФОТ СП (13 руб.): 65% от ФОТ | 1 | 276,44 18,82 | 27,25 1,11 | 276 | 19 | 27 1 | 2.32 | 2.32
222 О | ООО "АВС Инжиниринг" КП№ К-199 от 08.06.2020г. Книга мониторинга №4 стр.33 | Щит распределительный навесной, IP31 SHNEIDER-ELECTRIC" ЦЕНА=488648,83руб (шт.) (Перевод стоимости Оборудования по прайс - листам 2 квартала 2020 года в уровень цен 2001г. ПЗ = 488648,83/1,2/4,21-488648,83) Оборудование по прайс - листам 4 квартала 2019 года | 1 | 96723.84 |  | 96724
ЩС-СРП
223 | ТЕРм08-03-599-09 Приказ Минстроя России от 28.02.17 №286/пр | Щитки осветительные, устанавливаемые на стене: распорными дюбелями, масса щитка до 6 кг (1 шт.) Электромонтажные работы на других объектах: НР (20 руб.): 95% от ФОТ СП (14 руб.): 65% от ФОТ | 1 | 66,65 20,76 | 2,95 0,11 | 67 | 21 | 3 | 2.56 | 2.56
224 О | ООО "АВС Инжиниринг" КП№ К-199 от 08.06.2020г. Книга мониторинга №4 стр.33 | Выключатель автоматический QF, 3Р, 160 А в пластиковом навесном корпусе IP54 SHNEIDER-ELECTRIC" ЦЕНА=69667,02руб (шт.) (Перевод стоимости Оборудования по прайс - листам 2 квартала 2020 года в уровень цен 2001г. ПЗ = 69667,02/1,2/4,21-69667,02) Оборудование по прайс - листам 4 квартала 2019 года | 1 | 13789.99 |  | 13790
АВ-26
225 | ТЕРм08-03-599-09 Приказ Минстроя России от 28.02.17 №286/пр | Щитки осветительные, устанавливаемые на стене: распорными дюбелями, масса щитка до 6 кг (1 шт.) Электромонтажные работы на других объектах: НР (20 руб.): 95% от ФОТ СП (14 руб.): 65% от ФОТ | 1 | 66,65 20,76 | 2,95 0,11 | 67 | 21 | 3 | 2.56 | 2.56
226 О | ООО "АВС Инжиниринг" КП№ К-199 от 08.06.2020г. Книга мониторинга №4 стр.34 | Выключатель автоматический QF, 3Р, 16 А, х-ка В в пластиковом навесном боксе IP54 SHNEIDER-ELECTRIC" ЦЕНА=43931,12руб (шт.) (Перевод стоимости Оборудования по прайс - листам 2 квартала 2020 года в уровень цен 2001г. ПЗ = 43931,12/1,2/4,21-43931,12) Оборудование по прайс - листам 4 квартала 2019 года | 1 | 8695.79 |  | 8696
Щит навесной, IP54, красный цвет, с рубильником QS, 250 А, 3Р
227 | ТЕРм08-03-524-11 Приказ Минстроя России от 28.02.17 №286/пр | Ящик с одним трехполюсным рубильником, или с трехполюсным рубильником и тремя предохранителями, или с тремя блоками «предохранитель-выключатель», или с тремя предохранителями, устанавливаемый на конструкции на стене или колонне, на ток: до 250 А (1 шт.) Электромонтажные работы на других объектах: НР (66 руб.): 95% от ФОТ СП (45 руб.): 65% от ФОТ | 2 1+1 | 106,17 34,32 | 4,13 0,11 | 212 | 69 | 8 | 4.17 | 8.34
228 О | ООО "АВС Инжиниринг" КП№ К-199 от 08.06.2020г. Книга мониторинга №4 стр.34 | Щит навесной, IP54, красный цвет, с рубильником QS, 250 А, 3Р SHNEIDER-ELECTRIC" ЦЕНА=76369,76руб (шт.) (Перевод стоимости Оборудования по прайс - листам 2 квартала 2020 года в уровень цен 2001г. ПЗ = 76369,76/1,2/4,21-76369,76) Оборудование по прайс - листам 4 квартала 2019 года | 2 1+1 | 15116.74 |  | 30233
УКРМ-1.1; УКРМ-1.2; УКРМ-2.1; УКРМ-2.2; УКРМ-ППУ; УКРМ-ЩГП
229 | ТЕРм08-03-572-07 Приказ Минстроя России от 28.02.17 №286/пр | Блок управления шкафного исполнения или распределительный пункт (шкаф), устанавливаемый: на полу, высота и ширина до 1700х1100 мм (1 шт.) Электромонтажные работы на других объектах: НР (241 руб.): 95% от ФОТ СП (165 руб.): 65% от ФОТ | 6 1+1+1+1+1+1 | 590,06 37,79 | 94,35 4,54 | 3540 | 227 | 566 27 | 4.66 | 27.96
230 О | ООО АВС Инжиниринг КП № К-262 от 03.09.2020 г. Книга мониторинга №4 стр.41 | Автоматическая установка компенсации реактивной мощности, 380 В, 45 кВАр SHNEIDER-ELECTRIC (шт.) (Перевод стоимости Оборудования по прайс - листам 2 квартала 2020 года в уровень цен 2001г. ПЗ = 284262/1,2/4,21-284262) Оборудование по прайс - листам 4 квартала 2019 года | 1 | 56267.22 |  | 56267
231 О | ООО АВС Инжиниринг КП № К-262 от 03.09.2020 г. Книга мониторинга №4 стр.41 | Автоматическая установка компенсации реактивной мощности, 380 В, 20 кВАр SHNEIDER-ELECTRIC (шт.) (Перевод стоимости Оборудования по прайс - листам 2 квартала 2020 года в уровень цен 2001г. ПЗ = 195348/1,2/4,21-195348) Оборудование по прайс - листам 4 квартала 2019 года | 1 | 38667.46 |  | 38667
232 О | ООО АВС Инжиниринг КП № К-262 от 03.09.2020 г. Книга мониторинга №4 стр.41 | Автоматическая установка компенсации реактивной мощности, 380 В, 100 кВАр SHNEIDER-ELECTRIC (шт.) (Перевод стоимости Оборудования по прайс - листам 2 квартала 2020 года в уровень цен 2001г. ПЗ = 351276/1,2/4,21-351276) Оборудование по прайс - листам 4 квартала 2019 года | 1 | 69532.07 |  | 69532
233 О | ООО АВС Инжиниринг КП № К-262 от 03.09.2020 г. Книга мониторинга №4 стр.42 | Автоматическая установка компенсации реактивной мощности, 380 В, 30 кВАр SHNEIDER-ELECTRIC (шт.) (Перевод стоимости Оборудования по прайс - листам 2 квартала 2020 года в уровень цен 2001г. ПЗ = 204108/1,2/4,21-204108) Оборудование по прайс - листам 4 квартала 2019 года | 1 | 40401.43 |  | 40401
234 О | ООО АВС Инжиниринг КП № К-262 от 03.09.2020 г. Книга мониторинга №4 стр.42 | Автоматическая установка компенсации реактивной мощности, 380 В, 6 кВАр SHNEIDER-ELECTRIC (шт.) (Перевод стоимости Оборудования по прайс - листам 2 квартала 2020 года в уровень цен 2001г. ПЗ = 194910/1,2/4,21-194910) Оборудование по прайс - листам 4 квартала 2019 года | 1 | 38580.76 |  | 38581
235 О | ООО АВС Инжиниринг КП № К-262 от 03.09.2020 г. Книга мониторинга №4 стр.42 | Автоматическая установка компенсации реактивной мощности, 380 В, 37.5 кВАр SHNEIDER-ELECTRIC (шт.) (Перевод стоимости Оборудования по прайс - листам 2 квартала 2020 года в уровень цен 2001г. ПЗ = 256230/1,2/4,21-256230) Оборудование по прайс - листам 4 квартала 2019 года | 1 | 50718.53 |  | 50719
Раздел 10. Изделия монтажные и трубы (1443-19-ИОС1.2.С3)
1443-19-ИОС1.2.С3 лист№2-3
236 | ТЕРм08-10-010-01 Приказ Минстроя России от 28.02.17 №286/пр | Прокладка труб гофрированных ПВХ для защиты проводов и кабелей (100 м) Электромонтажные работы на других объектах: НР (2138 руб.): 95% от ФОТ СП (1463 руб.): 65% от ФОТ | 19,72 (834+616+66+278+120+58) / 100 | 194,1 114,15 | 63.67 | 3828 | 2251 | 1256 | 15.2 | 299.74
237 | ТССЦ-103-2413 Приказ Минстроя России от 28.02.17 №274/пр | Трубы гибкие гофрированные легкие из самозатухающего ПВХ (IP55) серии FL, с зондом, диаметром: 20 мм (10 м) Электромонтажные работы на других объектах | 83,4 834 / 10 | 21.2 |  | 1768
238 | ТССЦ-103-2414 Приказ Минстроя России от 28.02.17 №274/пр | Трубы гибкие гофрированные легкие из самозатухающего ПВХ (IP55) серии FL, с зондом, диаметром: 25 мм (10 м) Электромонтажные работы на других объектах | 61,6 616 / 10 | 37.3 |  | 2298
1443-19-ИОС1.2.С3 лист№3
239 | ТССЦ-103-2415 Приказ Минстроя России от 28.02.17 №274/пр | Трубы гибкие гофрированные легкие из самозатухающего ПВХ (IP55) серии FL, с зондом, диаметром 32 мм (10 м) Электромонтажные работы на других объектах | 6,6 66 / 10 | 57.03 |  | 376
240 | ТССЦ-103-2416 Приказ Минстроя России от 28.02.17 №274/пр | Трубы гибкие гофрированные легкие из самозатухающего ПВХ (IP55) серии FL, с зондом, диаметром: 40 мм (10 м) Электромонтажные работы на других объектах | 27,8 278 / 10 | 73.81 |  | 2052
241 | ТССЦ-103-2417 Приказ Минстроя России от 28.02.17 №274/пр | Трубы гибкие гофрированные легкие из самозатухающего ПВХ (IP55) серии FL, с зондом, диаметром 50 мм (10 м) Электромонтажные работы на других объектах | 12 120 / 10 | 97.63 |  | 1172
242 | ТССЦ-103-2417 Приказ Минстроя России от 28.02.17 №274/пр Применительно | Трубы гибкие гофрированные легкие из самозатухающего ПВХ (IP55) серии FL, с зондом, диаметром: 50 мм (прим. для Ду.=62мм) (10 м) Электромонтажные работы на других объектах | 5,8 58 / 10 | 97.63 |  | 566
243 | ТЕРм08-02-407-01 Приказ Минстроя России от 28.02.17 №286/пр | Труба стальная по установленным конструкциям, по стенам с креплением скобами, диаметр: до 25 мм (100 м) Электромонтажные работы на других объектах: НР (106 руб.): 95% от ФОТ СП (73 руб.): 65% от ФОТ | 0,58 (28+30) / 100 | 552,66 189,48 | 132,06 4,21 | 321 | 110 | 77 2 | 24.64 | 14.29
244 | ТССЦ-103-0002 Приказ Минстроя России от 28.02.17 №274/пр | Трубы стальные сварные водогазопроводные с резьбой черные легкие (неоцинкованные) диаметр условного прохода 20 мм, толщина стенки 2,5 мм (м) Электромонтажные работы на других объектах | 28 | 13.7 |  | 384
245 | ТССЦ-103-0003 Приказ Минстроя России от 28.02.17 №274/пр | Трубы стальные сварные водогазопроводные с резьбой черные легкие (неоцинкованные) диаметр условного прохода 25 мм, толщина стенки 2,8 мм (м) Электромонтажные работы на других объектах | 30 | 18.2 |  | 546
246 | ТЕРм08-02-407-02 Приказ Минстроя России от 28.02.17 №286/пр | Труба стальная по установленным конструкциям, по стенам с креплением скобами, диаметр: до 40 мм (100 м) Электромонтажные работы на других объектах: НР (103 руб.): 95% от ФОТ СП (70 руб.): 65% от ФОТ | 0,41 41 / 100 | 678,95 255,31 | 190,32 7,08 | 278 | 105 | 78 3 | 33.2 | 13.61
247 | ТССЦ-103-0005 Приказ Минстроя России от 28.02.17 №274/пр | Трубы стальные сварные водогазопроводные с резьбой черные легкие (неоцинкованные) диаметр условного прохода 40 мм, толщина стенки 3 мм (м) Электромонтажные работы на других объектах | 41 | 30.3 |  | 1242
248 | ТЕРм08-02-407-03 Приказ Минстроя России от 28.02.17 №286/пр | Труба стальная по установленным конструкциям, по стенам с креплением скобами, диаметр: до 50 мм (100 м) Электромонтажные работы на других объектах: НР (26 руб.): 95% от ФОТ СП (18 руб.): 65% от ФОТ | 0,09 9 / 100 | 701,22 291,6 | 194,99 8,08 | 63 | 26 | 18 1 | 37.92 | 3.41
249 | ТССЦ-103-0006 Приказ Минстроя России от 28.02.17 №274/пр | Трубы стальные сварные водогазопроводные с резьбой черные легкие (неоцинкованные) диаметр условного прохода 50 мм, толщина стенки 3 мм (м) Электромонтажные работы на других объектах | 9 | 28.1 |  | 253
250 | ТЕРм08-02-407-04 Приказ Минстроя России от 28.02.17 №286/пр | Труба стальная по установленным конструкциям, по стенам с креплением скобами, диаметр: до 80 мм (100 м) Электромонтажные работы на других объектах: НР (65 руб.): 95% от ФОТ СП (44 руб.): 65% от ФОТ | 0,16 16 / 100 | 875,7 415,26 | 284,99 12,84 | 140 | 66 | 46 2 | 54 | 8.64
251 | ТССЦ-103-0007 Приказ Минстроя России от 28.02.17 №274/пр | Трубы стальные сварные водогазопроводные с резьбой черные легкие (неоцинкованные) диаметр условного прохода 65 мм, толщина стенки 3,2 мм (м) Электромонтажные работы на других объектах | 16 | 40.5 |  | 648
252 | ТЕРм08-03-591-02 Приказ Минстроя России от 28.02.17 №286/пр | Выключатель: одноклавишный утопленного типа при скрытой проводке (100 шт.) Электромонтажные работы на других объектах: НР (4 руб.): 95% от ФОТ СП (3 руб.): 65% от ФОТ | 0,02 2 / 100 | 248,39 208,91 | 5,46 0,33 | 5 | 4 |  | 25.76 | 0.52
253 | ООО "АВС Инжиниринг" КП№ К-181 от 27.05.2020г. Книга мониторинга №4 стр.34 | Выключатель одноклавишный для скрытой установки 10А IP20 250В, цвет белый ВС10-001В Schneider Electric Серия "Этюд" ЦЕНА= 82,47 руб. (шт) (Перевод стоимости Материалов по прайс - листам 2 квартала 2020 года в уровень цен 2001г. МАТ = 82,47/1,2/7,89-82,47) Материалы по прайс - листам 2 квартала 2019 года | 2 | 8.71 |  | 17
254 | ООО "АВС Инжиниринг" КП№ К-181 от 27.05.2020г. Книга мониторинга №4 стр.34 | Коробка распределительная для полых стен IP30, 100х100х50 мм IMT35161 "SHNEIDER-ELECTRIC" ЦЕНА= 39,08 руб. (шт) (Перевод стоимости Материалов по прайс - листам 2 квартала 2020 года в уровень цен 2001г. МАТ = 39,08/1,2/7,89-39,08) Материалы по прайс - листам 2 квартала 2019 года | 197 | 4.13 |  | 814
255 | ООО "АВС Инжиниринг" КП№ К-181 от 27.05.2020г. Книга мониторинга №4 стр.35 | Коробка распределительная для сплошных стен IP30, 100х100х50 мм IMT35122 Schneider Electric ЦЕНА= 35,24 руб. (шт) (Перевод стоимости Материалов по прайс - листам 2 квартала 2020 года в уровень цен 2001г. МАТ = 35,24/1,2/7,89-35,24) Материалы по прайс - листам 2 квартала 2019 года | 27 | 3.72 |  | 100
256 | ТЕРм08-02-411-01 Приказ Минстроя России от 28.02.17 №286/пр | Рукав металлический наружным диаметром: до 48 мм (100 м) Электромонтажные работы на других объектах: НР (792 руб.): 95% от ФОТ СП (542 руб.): 65% от ФОТ | 3,87 387 / 100 | 1059,41 213,47 | 162,66 1,99 | 4100 | 826 | 629 8 | 27.76 | 107.43
257 | ТССЦ-101-3133 Приказ Минстроя России от 28.02.17 №274/пр | Рукава металлические диаметром 25 мм РЗ-Ц-Х (м) Электромонтажные работы на других объектах | 387 | 10.65 |  | 4122
258 | ООО "АВС Инжиниринг" КП№ К-181 от 27.05.2020г. Книга мониторинга №4 стр.35 | Коробка установочная IMT35100 Schneider Electric ЦЕНА= 7,06 руб. (шт) (Перевод стоимости Материалов по прайс - листам 2 квартала 2020 года в уровень цен 2001г. МАТ = 7,06/1,2/7,89-7,06) Материалы по прайс - листам 2 квартала 2019 года | 10 | 0.75 |  | 8
Раздел 11. Электроустановочные изделия (1443-19-ИОС1.2.С3 лист№3)
259 | ТЕРм08-03-591-09 Приказ Минстроя России от 28.02.17 №286/пр | Розетка штепсельная: утопленного типа при скрытой проводке (100 шт.) Электромонтажные работы на других объектах: НР (24 руб.): 95% от ФОТ СП (16 руб.): 65% от ФОТ | 0,1 (8+2) / 100 | 313,76 247,19 | 5,46 0,33 | 31 | 25 | 1 | 30.48 | 3.05
260 | ООО "АВС Инжиниринг" КП№ К-181 от 27.05.2020г. Книга мониторинга №4 стр.7 | Розетка одноместн., красный, со шторк. 16 A, 250 V ATN 002045 "SHNEIDER-ELECTRIC" ЦЕНА=264,69 руб. (шт) (Перевод стоимости Материалов по прайс - листам 2 квартала 2020 года в уровень цен 2001г. МАТ = 264,69/1,2/7,89-264,69) Материалы по прайс - листам 2 квартала 2019 года | 8 | 27.96 |  | 224
261 | ООО "АВС Инжиниринг" КП№ К-181 от 27.05.2020г. Книга мониторинга №4 стр.7 | Розетка одноместн.,белый, со шторк. 16 A, 250 V ATN 000145 SHNEIDER-ELECTRIC" ЦЕНА= 107,95 руб. (шт) (Перевод стоимости Материалов по прайс - листам 2 квартала 2020 года в уровень цен 2001г. МАТ = 107,95/1,2/7,89-107,95) Материалы по прайс - листам 2 квартала 2019 года | 2 | 11.4 |  | 23
262 | ТЕРм10-01-001-13 Приказ Минстроя России от 28.02.17 №287/пр | Рамка со штифтами на винтах и гайках с шайбами (1 шт.) Монтаж оборудования: НР (7 руб.): 80% от ФОТ СП (5 руб.): 60% от ФОТ | 10 | 0,93 0,91 |  | 9 | 9 |  | 0.13 | 1.3
263 | ООО "АВС Инжиниринг" КП№ К-181 от 27.05.2020г. Книга мониторинга №4 стр.8 | Рамка белая 1 постов ATN 000101 "SHNEIDER-ELECTRIC" ЦЕНА=27,4 руб. (шт) (Перевод стоимости Материалов по прайс - листам 2 квартала 2020 года в уровень цен 2001г. МАТ = 27,4/1,2/7,89-27,4) Материалы по прайс - листам 2 квартала 2019 года | 10 | 2.89 |  | 29
264 | ТЕРм08-03-591-08 Приказ Минстроя России от 28.02.17 №286/пр | Розетка штепсельная: неутопленного типа при открытой проводке (100 шт.) Электромонтажные работы на других объектах: НР (40 руб.): 95% от ФОТ СП (27 руб.): 65% от ФОТ | 0,15 (2+13) / 100 | 398,94 280,28 | 13,49 0,33 | 60 | 42 | 2 | 34.56 | 5.18
265 | ООО "АВС Инжиниринг" КП№ К-181 от 27.05.2020г. Книга мониторинга №4 стр.8 | Розетка одноместн.,белый, со шторк. изделие в сборе, IP44 16 A, 250 V РА16-044В "SHNEIDER-ELECTRIC" ЦЕНА= 163,49 руб. (шт) (Перевод стоимости Материалов по прайс - листам 2 квартала 2020 года в уровень цен 2001г. МАТ = 163,49/1,2/7,89-163,49) Материалы по прайс - листам 2 квартала 2019 года | 2 | 17.27 |  | 35
266 | ООО "АВС Инжиниринг" КП№ К-181 от 27.05.2020г. Книга мониторинга №4 стр.9 | Розетка одноместн.,белый, со шторк. изделие в сборе, IP20 РА16-004В 16 A, 250 V "SHNEIDER-ELECTRIC" ЦЕНА=88,33 руб. (шт) (Перевод стоимости Материалов по прайс - листам 2 квартала 2020 года в уровень цен 2001г. МАТ = 88,33/1,2/7,89-88,33) Материалы по прайс - листам 2 квартала 2019 года | 13 | 9.33 |  | 121
Раздел 12. Кабельная продукция (1443-19-ИОС1.2.С3 лист№3)
1443-19-ИОС1.2.С3 лист№3-4
267 | ТЕРм08-02-412-02 Приказ Минстроя России от 28.02.17 №286/пр | Затягивание провода в проложенные трубы и металлические рукава первого одножильного или многожильного в общей оплетке, суммарное сечение: до 6 мм2 (100 м) Электромонтажные работы на других объектах: НР (341 руб.): 95% от ФОТ СП (233 руб.): 65% от ФОТ | 8,62 (834+28) / 100 | 59,95 41,45 | 4,19 0,22 | 517 | 357 | 36 2 | 5.39 | 46.46
268 | ТЕРм08-02-412-03 Приказ Минстроя России от 28.02.17 №286/пр | Затягивание провода в проложенные трубы и металлические рукава первого одножильного или многожильного в общей оплетке, суммарное сечение: до 16 мм2 (100 м) Электромонтажные работы на других объектах: НР (478 руб.): 95% от ФОТ СП (327 руб.): 65% от ФОТ | 10,33 (616+30+387) / 100 | 77,13 48,37 | 6,28 0,33 | 797 | 500 | 65 3 | 6.29 | 64.98
269 | ТЕРм08-02-412-04 Приказ Минстроя России от 28.02.17 №286/пр | Затягивание провода в проложенные трубы и металлические рукава первого одножильного или многожильного в общей оплетке, суммарное сечение: до 35 мм2 (100 м) Электромонтажные работы на других объектах: НР (43 руб.): 95% от ФОТ СП (29 руб.): 65% от ФОТ | 0,66 66 / 100 | 117,59 68,9 | 12,56 0,66 | 78 | 45 | 8 | 8.96 | 5.91
270 | ТЕРм08-02-412-05 Приказ Минстроя России от 28.02.17 №286/пр | Затягивание провода в проложенные трубы и металлические рукава первого одножильного или многожильного в общей оплетке, суммарное сечение: до 70 мм2 (100 м) Электромонтажные работы на других объектах: НР (451 руб.): 95% от ФОТ СП (309 руб.): 65% от ФОТ | 5,22 (278+120+58+41+9+16) / 100 | 159,3 89,82 | 23,02 1,22 | 832 | 469 | 120 6 | 11.68 | 60.97
271 | ТЕРм08-02-402-01 Приказ Минстроя России от 28.02.17 №286/пр | Кабель двух-четырехжильный по установленным конструкциям и лоткам с установкой ответвительных коробок: в помещениях с нормальной средой сечением жилы до 10 мм2 (100 м) Электромонтажные работы на других объектах: НР (5061 руб.): 95% от ФОТ СП (3463 руб.): 65% от ФОТ | 55,93 (2071+1731+132+52+844+300+500+72+93+152+246+200+855+155+110+55+900+20+411+151+113+30+8+80+60+60+75-2483-1400) / 100 | 190,51 94,13 | 44,43 1,11 | 10655 | 5265 | 2485 62 | 12.24 | 684.58
272 | ТЕРм08-02-403-01 Приказ Минстроя России от 28.02.17 №286/пр | Провод групповой в защитной оболочке или кабель трех-пятижильный в пустотах плит перекрытий (100 м) Электромонтажные работы на других объектах: НР (1159 руб.): 95% от ФОТ СП (793 руб.): 65% от ФОТ | 14 1400 / 100 | 123,51 86,9 | 4,19 0,22 | 1729 | 1217 | 59 3 | 11.3 | 158.2
273 | ООО «МИНИМАКС» КП № УТСК0002471 от 05.03.20 г. Книга мониторинга №4 стр.10 | Кабель силовой с изоляцией из полимерной композиции не содержащей галогены, не распространяющей горение, с низкой токсичностью продуктов горения, ППГнг(А)-HF 3х1,5 ЦЕНА=41,83руб (м) (Перевод стоимости Материалов по прайс - листам 2 квартала 2020 года в уровень цен 2001г. МАТ = 41,83/1,2/7,89-41,83) Материалы по прайс - листам 2 квартала 2019 года | 2071 | 4.42 |  | 9154
274 | ООО «МИНИМАКС» КП № УТСК0002471 от 05.03.20 г. Книга мониторинга №4 стр.11 | Кабель силовой с изоляцией из полимерной композиции не содержащей галогены, не распространяющей горение, с низкой токсичностью продуктов горения, ППГнг(А)-HF 3х2,5 ЦЕНА=64,50руб (м) (Перевод стоимости Материалов по прайс - листам 2 квартала 2020 года в уровень цен 2001г. МАТ = 64,5/1,2/7,89-64,5) Материалы по прайс - листам 2 квартала 2019 года | 1731 | 6.81 |  | 11788
275 | ООО «МИНИМАКС» КП № УТСК0002471 от 05.03.20 г. Книга мониторинга №4 стр.11 | Кабель силовой с изоляцией из полимерной композиции не содержащей галогены, не распространяющей горение, с низкой токсичностью продуктов горения, ППГнг(А)-HF 4х2,5 ЦЕНА=76,35руб (м) (Перевод стоимости Материалов по прайс - листам 2 квартала 2020 года в уровень цен 2001г. МАТ = 76,35/1,2/7,89-76,35) Материалы по прайс - листам 2 квартала 2019 года | 132 | 8.06 |  | 1064
1443-19-ИОС1.2.С3 лист№4
276 | ООО «МИНИМАКС» КП № УТСК0002471 от 05.03.20 г. Книга мониторинга №4 стр.11 | Кабель силовой с изоляцией из полимерной композиции не содержащей галогены, не распространяющей горение, с низкой токсичностью продуктов горения, ППГнг(А)-HF 5х1,5 ЦЕНА=67,49руб (м) (Перевод стоимости Материалов по прайс - листам 2 квартала 2020 года в уровень цен 2001г. МАТ = 67,49/1,2/7,89-67,49) Материалы по прайс - листам 2 квартала 2019 года | 52 | 7.13 |  | 371
277 | ООО «МИНИМАКС» КП № УТСК0002471 от 05.03.20 г. Книга мониторинга №4 стр.11 | Кабель силовой с изоляцией из полимерной композиции не содержащей галогены, не распространяющей горение, с низкой токсичностью продуктов горения, ППГнг(А)-HF 5х2,5 ЦЕНА=98,73руб (м) (Перевод стоимости Материалов по прайс - листам 2 квартала 2020 года в уровень цен 2001г. МАТ = 98,73/1,2/7,89-98,73) Материалы по прайс - листам 2 квартала 2019 года | 844 | 10.43 |  | 8803
278 | ООО «МИНИМАКС» КП № УТСК0002471 от 05.03.20 г. Книга мониторинга №4 стр.12 | Кабель силовой с изоляцией из полимерной композиции не содержащей галогены, не распространяющей горение, с низкой токсичностью продуктов горения, ППГнг(А)-HF 5х4 ЦЕНА=156,94руб (м) (Перевод стоимости Материалов по прайс - листам 2 квартала 2020 года в уровень цен 2001г. МАТ = 156,94/1,2/7,89-156,94) Материалы по прайс - листам 2 квартала 2019 года | 300 | 16.58 |  | 4974
279 | ООО «МИНИМАКС» КП № УТСК0002471 от 05.03.20 г. Книга мониторинга №4 стр.35 | Кабель силовой с изоляцией из полимерной композиции не содержащей галогены, не распространяющей горение, с низкой токсичностью продуктов горения, ППГнг(А)-HF 5х6 ЦЕНА=222,51руб (м) (Перевод стоимости Материалов по прайс - листам 2 квартала 2020 года в уровень цен 2001г. МАТ = 222,51/1,2/7,89-222,51) Материалы по прайс - листам 2 квартала 2019 года | 500 | 23.5 |  | 11750
280 | ООО «МИНИМАКС» КП № УТСК0002471 от 05.03.20 г. Книга мониторинга №4 стр.35 | Кабель силовой с изоляцией из полимерной композиции не содержащей галогены, не распространяющей горение, с низкой токсичностью продуктов горения, ППГнг(А)-HF 5х10 ЦЕНА=366,77руб (м) (Перевод стоимости Материалов по прайс - листам 2 квартала 2020 года в уровень цен 2001г. МАТ = 366,77/1,2/7,89-366,77) Материалы по прайс - листам 2 квартала 2019 года | 87 72+15 | 38.74 |  | 3370
281 | ООО «МИНИМАКС» КП № УТСК0002471 от 05.03.20 г. Книга мониторинга №4 стр.12 | Кабель силовой с изоляцией из полимерной композиции не содержащей галогены, не распространяющей горение, с низкой токсичностью продуктов горения, ППГнг(А)-HF 5х16 ЦЕНА=553,3руб (м) (Перевод стоимости Материалов по прайс - листам 2 квартала 2020 года в уровень цен 2001г. МАТ = 553,3/1,2/7,89-553,3) Материалы по прайс - листам 2 квартала 2019 года | 93 | 58.44 |  | 5435
282 | ООО «МИНИМАКС» КП № УТСК0002471 от 05.03.20 г. Книга мониторинга №4 стр.36 | Кабель силовой с изоляцией из полимерной композиции не содержащей галогены, не распространяющей горение, с низкой токсичностью продуктов горения, ППГнг(А)-HF 5х25 ЦЕНА=1034,21руб (м) (Перевод стоимости Материалов по прайс - листам 2 квартала 2020 года в уровень цен 2001г. МАТ = 1034,21/1,2/7,89-1034,21) Материалы по прайс - листам 2 квартала 2019 года | 197 152+45 | 109.23 |  | 21518
1443-19-ИОС1.2.С3 лист№4
283 | ООО "Красноярская электротехническая компания" Счет на оплату № К/000000963 от 07 марта 2020 г. Книга мониторинга №4 стр.36 | Кабель силовой с изоляцией из полимерной композиции не содержащей галогены, не распространяющей горение, с низкой токсичностью продуктов горения, ППГнг(А)-HF 5х35 ЦЕНА=1412руб (м) (Перевод стоимости Материалов по прайс - листам 2 квартала 2020 года в уровень цен 2001г. МАТ = 1412/1,2/7,89-1412) Материалы по прайс - листам 2 квартала 2019 года | 246 | 149.13 |  | 36686
284 | Сайт «21 век» март 2020 г. Книга мониторинга №4 стр.36 | Кабель силовой с изоляцией из полимерной композиции не содержащей галогены, не распространяющей горение, с низкой токсичностью продуктов горения, ППГнг(А)-HF 5х70 ЦЕНА=2359,41руб (м) (Перевод стоимости Материалов по прайс - листам 2 квартала 2020 года в уровень цен 2001г. МАТ = 2359,41/1,2/7,89-2359,41) Материалы по прайс - листам 2 квартала 2019 года | 200 | 249.2 |  | 49840
285 | ООО «МИНИМАКС» КП № УТСК0002471 от 05.03.20 г. Книга прайсов №1 стр.45,50,52 | Кабель силовой с изоляцией из полимерной композиции не содержащей галогены, не распространяющей горение, с низкой токсичностью продуктов горения, ППГнг(А)-HF 5х120 ЦЕНА=3147руб (м) (Перевод стоимости Материалов по прайс - листам 2 квартала 2020 года в уровень цен 2001г. МАТ = 3147/1,2/7,89-3147) Материалы по прайс - листам 2 квартала 2019 года | 155 | 332.38 |  | 51519
286 | ООО "Красноярская электротехническая компания" Счет на оплату № К/000000963 от 07 марта 2020 г. Книга мониторинга №4 стр.36 | Кабель силовой с изоляцией из полимерной композиции не содержащей галогены, не распространяющей горение, с низкой токсичностью продуктов горения, ППГнг(А)-HF 5х95 ЦЕНА=3670руб (м) (Перевод стоимости Материалов по прайс - листам 2 квартала 2020 года в уровень цен 2001г. МАТ = 3670/1,2/7,89-3670) Материалы по прайс - листам 2 квартала 2019 года | 855 | 387.62 |  | 331415
287 | ООО "Красноярская электротехническая компания" Счет на оплату № К/000000963 от 07 марта 2020 г. Книга мониторинга №4 стр.37 | Кабель силовой с изоляцией из полимерной композиции не содержащей галогены, не распространяющей горение, с низкой токсичностью продуктов горения, ППГнг(А)-HF 5х150 ЦЕНА=6583руб (м) (Перевод стоимости Материалов по прайс - листам 2 квартала 2020 года в уровень цен 2001г. МАТ = 6583/1,2/7,89-6583) Материалы по прайс - листам 2 квартала 2019 года | 110 | 695.29 |  | 76482
288 | ООО "Красноярская электротехническая компания" Счет на оплату № К/000000963 от 07 марта 2020 г. Книга мониторинга №4 стр.37 | Кабель силовой с изоляцией из полимерной композиции не содержащей галогены, не распространяющей горение, с низкой токсичностью продуктов горения, ППГнг(А)-HF 5х240 ЦЕНА=7714руб (м) (Перевод стоимости Материалов по прайс - листам 2 квартала 2020 года в уровень цен 2001г. МАТ = 7714/1,2/7,89-7714) Материалы по прайс - листам 2 квартала 2019 года | 55 | 814.74 |  | 44811
289 | ООО «МИНИМАКС» КП № УТСК0002471 от 05.03.20 г. Книга мониторинга №4 стр.37 | Кабель силовой с изоляцией из полимерной композиции не содержащей галогены, не распространяющей горение, с низкой токсичностью продуктов горения, ППГнг(А)-FRHF 3х1,5 ЦЕНА=58,02руб (м) (Перевод стоимости Материалов по прайс - листам 2 квартала 2020 года в уровень цен 2001г. МАТ = 58,02/1,2/7,89-58,02) Материалы по прайс - листам 2 квартала 2019 года | 900 | 6.13 |  | 5517
290 | Сайт «МИНИМАКС» март 2020г. Книга прайсов №1 стр.56,57,58 | Кабель силовой с изоляцией из полимерной композиции не содержащей галогены, не распространяющей горение, с низкой токсичностью продуктов горения, ППГнг(А)-FRHF 3х2,5 ЦЕНА=84,6руб (м) (Перевод стоимости Материалов по прайс - листам 2 квартала 2020 года в уровень цен 2001г. МАТ = 84,6/1,2/7,89-84,6) Материалы по прайс - листам 2 квартала 2019 года | 20 | 8.94 |  | 179
291 | ООО "Красноярская электротехническая компания" Счет на оплату № К/000000963 от 07 марта 2020 г. Книга мониторинга №4 стр.38 | Кабель силовой с изоляцией из полимерной композиции не содержащей галогены, не распространяющей горение, с низкой токсичностью продуктов горения, ППГнг(А)-FRHF 5х2,5 ЦЕНА=160руб (м) (Перевод стоимости Материалов по прайс - листам 2 квартала 2020 года в уровень цен 2001г. МАТ = 160/1,2/7,89-160) Материалы по прайс - листам 2 квартала 2019 года | 426 411+15 | 16.9 |  | 7199
292 | ООО «МИНИМАКС» КП № УТСК0002471 от 05.03.20 г. Книга мониторинга №4 стр.38 | Кабель силовой с изоляцией из полимерной композиции не содержащей галогены, не распространяющей горение, с низкой токсичностью продуктов горения, ППГнг(А)-FRHF 5х4 ЦЕНА=185,98руб (м) (Перевод стоимости Материалов по прайс - листам 2 квартала 2020 года в уровень цен 2001г. МАТ = 185,98/1,2/7,89-185,98) Материалы по прайс - листам 2 квартала 2019 года | 151 | 19.64 |  | 2966
293 | ООО «МИНИМАКС» КП № УТСК0002471 от 05.03.20 г. Книга мониторинга №4 стр.38 | Кабель силовой с изоляцией из полимерной композиции не содержащей галогены, не распространяющей горение, с низкой токсичностью продуктов горения, ППГнг(А)-FRHF 5х6 ЦЕНА=227руб (м) (Перевод стоимости Материалов по прайс - листам 2 квартала 2020 года в уровень цен 2001г. МАТ = 227/1,2/7,89-227) Материалы по прайс - листам 2 квартала 2019 года | 113 | 23.98 |  | 2710
294 | Интернет-магазин «Минимакс» апрель 2020г Книга мониторинга №4 стр.39 | Кабель силовой с изоляцией из полимерной композиции не содержащей галогены, не распространяющей горение, с низкой токсичностью продуктов горения, ППГнг(А)-FRHF 5х10 ЦЕНА=403,19руб (м) (Перевод стоимости Материалов по прайс - листам 2 квартала 2020 года в уровень цен 2001г. МАТ = 403,19/1,2/7,89-403,19) Материалы по прайс - листам 2 квартала 2019 года | 30 | 42.58 |  | 1277
295 | ООО «МИНИМАКС» КП № УТСК0002471 от 05.03.20 г. Книга мониторинга №4 стр.39 | Кабель силовой с изоляцией из полимерной композиции не содержащей галогены, не распространяющей горение, с низкой токсичностью продуктов горения, ППГнг(А)-FRHF 5х16 ЦЕНА=603,37руб (м) (Перевод стоимости Материалов по прайс - листам 2 квартала 2020 года в уровень цен 2001г. МАТ = 603,37/1,2/7,89-603,37) Материалы по прайс - листам 2 квартала 2019 года | 8 | 63.73 |  | 510
296 | ООО "Красноярская электротехническая компания" Счет на оплату № К/000000963 от 07 марта 2020 г. Книга мониторинга №4 стр.39 | Кабель силовой с изоляцией из полимерной композиции не содержащей галогены, не распространяющей горение, с низкой токсичностью продуктов горения, ППГнг(А)-FRHF 5х95 ЦЕНА=4012руб (м) (Перевод стоимости Материалов по прайс - листам 2 квартала 2020 года в уровень цен 2001г. МАТ = 4012/1,2/7,89-4012) Материалы по прайс - листам 2 квартала 2019 года | 80 | 423.74 |  | 33899
297 | ООО "Красноярская электротехническая компания" Счет на оплату № К/000000963 от 07 марта 2020 г. Книга мониторинга №4 стр.39 | Кабель силовой с изоляцией из полимерной композиции не содержащей галогены, не распространяющей горение, с низкой токсичностью продуктов горения, ППГнг(А)-FRHF 5х150 ЦЕНА=7362руб (м) (Перевод стоимости Материалов по прайс - листам 2 квартала 2020 года в уровень цен 2001г. МАТ = 7362/1,2/7,89-7362) Материалы по прайс - листам 2 квартала 2019 года | 60 | 777.57 |  | 46654
298 | ТССЦ-501-0586 Приказ Минстроя России от 28.02.17 №278/пр Применительно | Кабель силовой на напряжение 0,66 кВ с двумя медными жилами с резиновой изоляцией, в ПВХ оболочке марки ВРГ 2х1,5 мм2 (Витая пара UTP 4 пары, кат.5е, LSZH, белый 19С-U5-23WT-B305 Eurolan ) (1000 м) Электромонтажные работы на других объектах | 0,06 60 / 1000 | 6783 |  | 407
Раздел 13. Защитные меры
1443-19-ИОС1.2.С3 лист№4
299 | ТЕРм08-03-545-02 Приказ Минстроя России от 28.02.17 №286/пр Применительно | Коробка (ящик) с зажимами для кабелей и проводов сечением до 6 мм2, устанавливаемая на конструкции на стене или колонне, количество зажимов: до 20 (1 шт.) Электромонтажные работы на других объектах: НР (38 руб.): 95% от ФОТ СП (26 руб.): 65% от ФОТ | 1 | 159,22 40,22 | 2.79 | 159 | 40 | 3 | 5.17 | 5.17
300 | ООО "Красноярская электротехническая компания" Счет на оплату № К/000000963 от 07 марта 2020 г. Книга мониторинга №4 стр.40 | Шина медная на 20 ответвлений 5015849 "ОБО Беттерманн" ЦЕНА=30439,2руб (шт) (Перевод стоимости Материалов по прайс - листам 2 квартала 2020 года в уровень цен 2001г. МАТ = 30439,2/1,2/7,89-30439,2) Материалы по прайс - листам 2 квартала 2019 года | 1 | 3214.96 |  | 3215
1443-19-ИОС1.2.С3 лист№5
301 | ТЕРм08-03-545-01 Приказ Минстроя России от 28.02.17 №286/пр Применительно | Коробка (ящик) с зажимами для кабелей и проводов сечением до 6 мм2, устанавливаемая на конструкции на стене или колонне, количество зажимов: до 10 (1 шт.) Электромонтажные работы на других объектах: НР (242 руб.): 95% от ФОТ СП (166 руб.): 65% от ФОТ | 10 4+6 | 81,33 25,45 | 2.13 | 813 | 255 | 21 | 3.31 | 33.1
302 | ООО "Красноярская электротехническая компания" Счет на оплату № К/000000963 от 07 марта 2020 г. Книга мониторинга №4 стр.40 | Шина медная на 12 ответвлений 5015844 "ОБО Беттерманн" ЦЕНА=23223руб (шт) (Перевод стоимости Материалов по прайс - листам 2 квартала 2020 года в уровень цен 2001г. МАТ = 23223/1,2/7,89-23223) Материалы по прайс - листам 2 квартала 2019 года | 4 | 2452.79 |  | 9811
303 | ООО "Красноярская электротехническая компания" Счет на оплату № К/000000963 от 07 марта 2020 г. Книга мониторинга №4 стр.40 | Шина медная на 5 ответвлений 5015830 "ОБО Беттерманн" ЦЕНА=11595руб (шт) (Перевод стоимости Материалов по прайс - листам 2 квартала 2020 года в уровень цен 2001г. МАТ = 11595/1,2/7,89-11595) Материалы по прайс - листам 2 квартала 2019 года | 6 | 1224.65 |  | 7348
304 | ТЕРм08-02-472-10 Приказ Минстроя России от 28.02.17 №286/пр | Проводник заземляющий из медного изолированного провода сечением 25 мм2 открыто по строительным основаниям (100 м) Электромонтажные работы на других объектах: НР (2387 руб.): 95% от ФОТ СП (1633 руб.): 65% от ФОТ | 10,15 (975+40) / 100 | 463,15 247,31 | 31,37 0,33 | 4701 | 2510 | 318 3 | 32.16 | 326.42
305 | ООО "Красноярская электротехническая компания" Счет на оплату № К/000000963 от 07 марта 2020 г. Книга мониторинга №4 стр.41 | Кабель силовой с изоляцией из полимерной композиции не содержащей галогены, не распространяющей горение, с низкой токсичностью продуктов горения, сечением 1х25мм2 ЦЕНА=168,15руб (м) (Перевод стоимости Материалов по прайс - листам 2 квартала 2020 года в уровень цен 2001г. МАТ = 168,15/1,2/7,89-168,15) Материалы по прайс - листам 2 квартала 2019 года | 1015 975+40 | 17.76 |  | 18026
306 | ТЕРм08-02-472-07 Приказ Минстроя России от 28.02.17 №286/пр | Проводник заземляющий открыто по строительным основаниям: из полосовой стали сечением 160 мм2 (100 м) Электромонтажные работы на других объектах: НР (64 руб.): 95% от ФОТ СП (44 руб.): 65% от ФОТ | 0,4 40 / 100 | 356,86 163,8 | 79,91 2,77 | 143 | 66 | 32 1 | 21.3 | 8.52
307 | ТССЦ-101-1889 Приказ Минстроя России от 28.02.17 №274/пр | Сталь полосовая 40х4 мм, кипящая (т) Электромонтажные работы на других объектах | 0,05024 1,256*40/1000 | 6857 |  | 344
Итого прямые затраты по смете в базисных ценах | [5 empty] | 4998533 | 36886 | 15682 431 |  | 4778.89
Итого прямые затраты по смете с учетом коэффициентов к итогам | [5 empty] | 5040615 | 36886 | 15682 431 |  | 4778.89
В том числе, справочно:
МДС35 п.4.64. Заготовительно-складские расходы ПЗ=1,2% (ОЗП=1,2%; ЭМ=1,2%; МАТ=1,2%) (Поз. 2, 4, 6, 8, 10, 12, 14, 16, 18, 20, 22, 24, 26, 28, 30, 32, 34, 36, 38, 40, 42, 110, 157-158, 160-164, 166, 168, 172, 174, 176, 178, 180, 182, 184, 186, 188, 190, 192, 194, 196, 198, 200, 202, 204, 206, 208, 210, 212, 214, 216, 218, 220, 222, 224, 226, 228, 230-235) | [5 empty] | 42082
Накладные расходы | [5 empty] | 35394
В том числе, справочно:
80% ФОТ (от 381) (Поз. 51, 169-170, 262) | [5 empty] | 305
95% ФОТ (от 36936) (Поз. 1, 3, 5, 7, 9, 11, 13, 15, 17, 19, 21, 23, 25, 27, 29, 31, 33, 35, 37, 39, 41, 45, 48, 55, 60-68, 70-74, 76, 78-83, 91, 100, 104, 109, 111, 115-121, 124, 129, 140, 156, 159, 165, 167, 171, 173, 175, 177, 179, 181, 183, 185, 187, 189, 191, 193, 195, 197, 199, 201, 203, 205, 207, 209, 211, 213, 215, 217, 219, 221, 223, 225, 227, 229, 236-252, 256-257, 259, 264, 267-272, 298-299, 301, 304, 306-307) | [5 empty] | 35089
Сметная прибыль | [5 empty] | 24237
В том числе, справочно:
60% ФОТ (от 381) (Поз. 51, 169-170, 262) | [5 empty] | 229
65% ФОТ (от 36936) (Поз. 1, 3, 5, 7, 9, 11, 13, 15, 17, 19, 21, 23, 25, 27, 29, 31, 33, 35, 37, 39, 41, 45, 48, 55, 60-68, 70-74, 76, 78-83, 91, 100, 104, 109, 111, 115-121, 124, 129, 140, 156, 159, 165, 167, 171, 173, 175, 177, 179, 181, 183, 185, 187, 189, 191, 193, 195, 197, 199, 201, 203, 205, 207, 209, 211, 213, 215, 217, 219, 221, 223, 225, 227, 229, 236-252, 256-257, 259, 264, 267-272, 298-299, 301, 304, 306-307) | [5 empty] | 24008
Итоги по смете:
Итого Монтажные работы | [5 empty] | 1551344 |  |  |  | 4778.89
Итого Оборудование | [5 empty] | 3548902
Итого | [5 empty] | 5100246 |  |  |  | 4778.89
В том числе:
Материалы | [5 empty] | 1439145
Машины и механизмы | [5 empty] | 15682
ФОТ | [5 empty] | 37317
Оборудование | [5 empty] | 3548902
Накладные расходы | [5 empty] | 35394
Сметная прибыль | [5 empty] | 24237
ВСЕГО по смете | [5 empty] | 5100246 |  |  |  | 4778.89
Составил: __________________________
(должность, подпись, расшифровка)

## 02-01-07
СОГЛАСОВАНО: | [7 empty] | УТВЕРЖДАЮ:
______________ | [7 empty] | ____________
" _____ " ________________ 2020г. | [7 empty] | "_____ " ______________2020 г.
Административное здание
(наименование стройки)
ЛОКАЛЬНЫЙ СМЕТНЫЙ РАСЧЕТ № 02-01-07 изм 4
(локальная смета)
на | Вентиляция
(наименование работ и затрат, наименование объекта)
Основание: 1
| Сметная стоимость _______________________________________________________________________________________________ |  | ___________________________12549,872 |  | тыс. руб.
| строительных работ _______________________________________________________________________________________________ |  | _______________________________________________________________________________________________1990,509 |  | тыс. руб.
| монтажных работ _______________________________________________________________________________________________ |  | _______________________________________________________________________________________________212,894 |  | тыс. руб.
| оборудования _______________________________________________________________________________________________ |  | _______________________________________________________________________________________________10346,469 |  | тыс. руб.
| Средства на оплату труда _______________________________________________________________________________________________ |  | ___________________________65,081 |  | тыс. руб.
| Сметная трудоемкость _______________________________________________________________________________________________ |  | _______________________________________________________________________________________________8731,48 |  | чел.час
Составлен(а) в текущих (прогнозных) ценах по состоянию на 01.01.2001г.
№ пп | Шифр и номер позиции норматива | Наименование работ и затрат, единица измерения | Количество | Стоимость единицы, руб. |  | Общая стоимость, руб. |  |  | Затраты труда рабочих, чел.-ч, не занятых обслуживанием машин
|  |  |  | всего | эксплуата- ции машин | Всего | оплаты труда | эксплуата- ция машин
|  |  |  | оплаты труда | в т.ч. оплаты труда |  |  | в т.ч. оплаты труда | на единицу | всего
1 | 2 | 3 | 4 | 5 | 6 | 7 | 8 | 9 | 10 | 11
Раздел 1. Приточно-вытяжные установки ПВ1-ПВ8
1 | ТЕР20-06-002-01 Приказ Минстроя России от 28.02.17 №326/пр | Установка камер приточных типовых: без секции орошения производительностью до 10 тыс. м3/час (1 камера) (ОП п.1.20.19 Индивидуальные испытания систем вентиляции и кондиционирования воздуха - 5% ОЗП=1,05; ЭМ=1,05 к расх.; ЗПМ=1,05; ТЗ=1,05; ТЗМ=1,05) НР (445 руб.): 128% от ФОТ (348 руб.) СП (289 руб.): 83% от ФОТ (348 руб.) | 1 | 648,32 344,67 | 108,4 2,56 | 648 | 345 | 108 3 | 45.9 | 45.9
ПВ1 (Обеденный зал) (L=2880¦2880 м3/ч, Pc=500¦500 Па)
2 | ООО "НЕД-центр" Коммерческое предложение № ND20-024592/1 от 17.06.2020г. Книга мониторинга 2, стр.26 п.1 | Корпус фильтра LITENED 60-30 FRPM ц=50 095,84 руб (шт.) (2кв. 2020г. Перевод стоимости материалов по прайс-листам в базу 2001 г. МАТ = 50095,84/1,2/7,89-50095,84) | 1 | 5291.07 |  | 5291
3 | ООО "НЕД-центр" Коммерческое предложение № ND20-024592/1 от 17.06.2020г. Книга мониторинга 2, стр.26 п.2 | Вставка карманная фильтрующая DFPM 60-30 G3 ц=4 152,86 руб (шт) (2кв. 2020г. Перевод стоимости материалов по прайс-листам в базу 2001 г. МАТ = 4152,86/1,2/7,89-4152,86) | 1 | 438.62 |  | 439
4 О | ООО "НЕД-центр" Коммерческое предложение № ND20-024592/1 от 17.06.2020г. Книга мониторинга 2, стр.27 п.3 | Заслонка CHR 60-30 ц=10 335,08 руб (шт) (2кв. 2020г. Перевод стоимости оборудования по прайс - листам в базу 2001 г ПЗ = 10335,08/1,2/4,21-10335,08) | 2 | 2045.74 |  | 4091
5 | ООО "НЕД-центр" Коммерческое предложение № ND20-024592/1 от 17.06.2020г. Книга мониторинга 2, стр.27 п.4 | Вставка гибкая FH 60-30 ц=2 970,81 руб (шт) (2кв. 2020г. Перевод стоимости материалов по прайс-листам в базу 2001 г. МАТ = 2970,81/1,2/7,89-2970,81) | 4 | 313.77 |  | 1255
6 О | ООО "НЕД-центр" Коммерческое предложение № ND20-024592/1 от 17.06.2020г. Книга мониторинга 2, стр.27 п.5 | Регенератор LITENED 60-30 RRS ц=312 416,46 руб (шт) (2кв. 2020г. Перевод стоимости оборудования по прайс - листам в базу 2001 г ПЗ = 312416,46/1,2/4,21-312416,46) | 1 | 61840.15 |  | 61840
7 О | ООО "НЕД-центр" Коммерческое предложение № ND20-024592/1 от 17.06.2020г. Книга мониторинга 2, стр.27 п.6 | Воздухонагреватель водяной LITENED 60-30 WH/2 ц=62 313,84 руб (шт) (2кв. 2020г. Перевод стоимости оборудования по прайс - листам в базу 2001 г ПЗ = 62313,84/1,2/4,21-62313,84) | 1 | 12334.49 |  | 12334
8 О | ООО "НЕД-центр" Коммерческое предложение № ND20-024592/1 от 17.06.2020г. Книга мониторинга 2, стр.27 п.7 | Вентилятор LITENED 60-30 G1.31-1,1х30 ц=107 660,55 руб (шт) (2кв. 2020г. Перевод стоимости оборудования по прайс - листам в базу 2001 г ПЗ = 107660,55/1,2/4,21-107660,55) | 2 | 21310.48 |  | 42621
9 | ООО "НЕД-центр" Коммерческое предложение № ND20-024592/1 от 17.06.2020г. Книга мониторинга 2, стр.27 п.8 | Корпус фильтра укороченного LITENED 60-30 FRUM ц=32 406,96 руб (шт) (2кв. 2020г. Перевод стоимости материалов по прайс-листам в базу 2001 г. МАТ = 32406,96/1,2/7,89-32406,96) | 1 | 3422.79 |  | 3423
10 | ООО "НЕД-центр" Коммерческое предложение № ND20-024592/1 от 17.06.2020г. Книга мониторинга 2, стр.27 п.9 | Вставка карманная фильтрующая укороченная DFUM 60-30 G3 ц=3 922,72 руб (шт) (2кв. 2020г. Перевод стоимости материалов по прайс-листам в базу 2001 г. МАТ = 3922,72/1,2/7,89-3922,72) | 1 | 414.31 |  | 414
11 | ООО "НЕД-центр" Коммерческое предложение № ND20-024592/1 от 17.06.2020г. Книга мониторинга 2, стр.28 п.10 | Межсекционная стяжка TH 5009-000 ц=951,91 руб (шт) (2кв. 2020г. Перевод стоимости материалов по прайс-листам в базу 2001 г. МАТ = 951,91/1,2/7,89-951,91) | 4 | 100.54 |  | 402
12 О | ООО "НЕД-центр" Коммерческое предложение № ND20-024592/1 от 17.06.2020г. Книга мониторинга 2, стр.28 п.11 | Воздухоохладитель фреоновый LITENED 60-30 RF (левый) 45 бар Нестандарт ц=130 339,16 руб (шт) (2кв. 2020г. Перевод стоимости оборудования по прайс - листам в базу 2001 г ПЗ = 130339,16/1,2/4,21-130339,16) | 1 | 25799.52 |  | 25800
КИПиА
13 | ТЕРм11-06-001-01 Приказ Минстроя России от 28.02.17 №288/пр | Щиты и пульты, масса до 50 кг (1 шт.) НР (30 руб.): 80% от ФОТ (37 руб.) СП (22 руб.): 60% от ФОТ (37 руб.) | 1 | 150,37 37,29 | 10,69 0,44 | 150 | 37 | 11 | 5.15 | 5.15
14 | ТЕРм11-02-001-01 Приказ Минстроя России от 28.02.17 №288/пр | Прибор, устанавливаемый на резьбовых соединениях, масса до 1,5 кг (1 шт.) НР (40 руб.): 80% от ФОТ (50 руб.) СП (30 руб.): 60% от ФОТ (50 руб.) | 6 1+1+1+1+1+1 | 9,63 8,35 |  | 58 | 50 |  | 1.03 | 6.18
15 | ТЕРм11-05-001-01 Приказ Минстроя России от 28.02.17 №288/пр | Механизм исполнительный, масса до 20 кг (1 шт.) НР (10 руб.): 80% от ФОТ (13 руб.) СП (8 руб.): 60% от ФОТ (13 руб.) | 2 1+1 | 46,68 4,11 | 34,23 2,55 | 93 | 8 | 68 5 | 0.59 | 1.18
16 | ТЕРм11-03-001-01 Приказ Минстроя России от 28.02.17 №288/пр | Приборы, устанавливаемые на металлоконструкциях, щитах и пультах, масса до 5 кг (1 шт.) НР (17 руб.): 80% от ФОТ (21 руб.) СП (13 руб.): 60% от ФОТ (21 руб.) | 5 1+2+1+1 | 5,29 4,22 |  | 26 | 21 |  | 0.52 | 2.6
17 О | ООО "НЕД-центр" Коммерческое предложение № ND20-024592/1 от 17.06.2020г. Книга мониторинга 2, стр.28 п.12 | Блок управления ACW CR1-1R1R S-V/N подключение наружного блока ВРФ ц=110 286,16 руб (шт) (2кв. 2020г. Перевод стоимости оборудования по прайс - листам в базу 2001 г ПЗ = 110286,16/1,2/4,21-110286,16) | 1 | 21830.2 |  | 21830
18 О | ООО "НЕД-центр" Коммерческое предложение № ND20-024592/1 от 17.06.2020г. Книга мониторинга 2, стр.28 п.13 | Привод воздушной заслонки GPC321.1A (для засл. выт. канала) ц=30 079,48 руб (шт) (2кв. 2020г. Перевод стоимости оборудования по прайс - листам в базу 2001 г ПЗ = 30079,48/1,2/4,21-30079,48) | 1 | 5953.97 |  | 5954
19 О | ООО "НЕД-центр" Коммерческое предложение № ND20-024592/1 от 17.06.2020г. Книга мониторинга 2, стр.28 п.14 | Привод воздушной заслонки GPC321.1A (для засл. прит. канала) ц=30 079,48 руб (шт) (2кв. 2020г. Перевод стоимости оборудования по прайс - листам в базу 2001 г ПЗ = 30079,48/1,2/4,21-30079,48) | 1 | 5953.97 |  | 5954
20 | ООО "НЕД-центр" Коммерческое предложение № ND20-024592/1 от 17.06.2020г. Книга мониторинга 2, стр.28 п.15 | Датчик перепада давления 1000 Pa DPD-10 (дпд на ротор) ц=4 413,49 руб (шт) (2кв. 2020г. Перевод стоимости материалов по прайс-листам в базу 2001 г. МАТ = 4413,49/1,2/7,89-4413,49) | 1 | 466.15 |  | 466
21 | ООО "НЕД-центр" Коммерческое предложение № ND20-024592/1 от 17.06.2020г. Книга мониторинга 2, стр.28 п.16 | Датчик перепада давления 500 Pa DPD-5 (дпд на вытж. фильтр) ц=4 413,49 руб (шт) (2кв. 2020г. Перевод стоимости материалов по прайс-листам в базу 2001 г. МАТ = 4413,49/1,2/7,89-4413,49) | 1 | 466.15 |  | 466
22 | ООО "НЕД-центр" Коммерческое предложение № ND20-024592/1 от 17.06.2020г. Книга мониторинга 2, стр.29 п.17 | Датчик перепада давления 500 Pa DPD-5 (дпд на прит. фильтр) ц=4 413,49 руб (шт) (2кв. 2020г. Перевод стоимости материалов по прайс-листам в базу 2001 г. МАТ = 4413,49/1,2/7,89-4413,49) | 1 | 466.15 |  | 466
23 | ООО "НЕД-центр" Коммерческое предложение № ND20-024592/1 от 17.06.2020г. Книга мониторинга 2, стр.29 п.18 | Датчик температуры воды погружной VSP-3, Ц=5 376,63 руб (шт) (2кв. 2020г. Перевод стоимости материалов по прайс-листам в базу 2001 г. МАТ = 5376,63/1,2/7,89-5376,63) | 1 | 567.87 |  | 568
24 | ООО "НЕД-центр" Коммерческое предложение № ND20-024592/1 от 17.06.2020г. Книга мониторинга 2, стр.29 п.19 | Датчик наружной температуры STN-3 ц=2 688,31 руб (шт) (2кв. 2020г. Перевод стоимости материалов по прайс-листам в базу 2001 г. МАТ = 2688,31/1,2/7,89-2688,31) | 1 | 283.94 |  | 284
25 | ООО "НЕД-центр" Коммерческое предложение № ND20-024592/1 от 17.06.2020г. Книга мониторинга 2, стр.29 п.20 | Датчик температуры канальный STK-3 (дтк на приток.) ц=5 376,63 руб (шт) (2кв. 2020г. Перевод стоимости материалов по прайс-листам в базу 2001 г. МАТ = 5376,63/1,2/7,89-5376,63) | 1 | 567.87 |  | 568
26 | ООО "НЕД-центр" Коммерческое предложение № ND20-024592/1 от 17.06.2020г. мКнига мониторинга 2, стр.29 п.21 | Комплект частотного преобразователя VL-A-0,75/230 (0,75 кВт, 4,2 А, 230 В) (част. для ротора) ц=25 687,16 руб (шт) (2кв. 2020г. Перевод стоимости материалов по прайс-листам в базу 2001 г. МАТ = 25687,16/1,2/7,89-25687,16) | 1 | 2713.05 |  | 2713
27 | ООО "НЕД-центр" Коммерческое предложение № ND20-024592/1 от 17.06.2020г. Книга мониторинга 2, стр.29 п.22 | Комплект частотного преобразователя FC-051P1K5 (1,5 кВт, 6,8 А, 220 В) №132F0005 ц=28 502,47 руб (шт) (2кв. 2020г. Перевод стоимости материалов по прайс-листам в базу 2001 г. МАТ = 28502,47/1,2/7,89-28502,47) | 2 | 3010.4 |  | 6021
28 | ООО "НЕД-центр" Коммерческое предложение № ND20-024592/1 от 17.06.2020г. Книга мониторинга 2, стр.29 п.23 | Смесительный узел SMEX 40-1.6 (для 1-го водяного нагревателя) ц=79 887,65 руб (шт) (2кв. 2020г. Перевод стоимости материалов по прайс-листам в базу 2001 г. МАТ = 79887,65/1,2/7,89-79887,65) | 1 | 8437.65 |  | 8438
29 | ООО "НЕД-центр" Коммерческое предложение № ND20-024592/1 от 17.06.2020г. Книга мониторинга 2, стр.30 п.24 | Термостат KP 61 (060L126766) 3 м (для 1-го водяного нагревателя) ц=12 721,87 руб (шт) (2кв. 2020г. Перевод стоимости материалов по прайс-листам в базу 2001 г. МАТ = 12721,87/1,2/7,89-12721,87) | 1 | 1343.67 |  | 1344
30 | Прайс-лист "SMARTHOF", г.Москва Книга мониторинга 2, стр.103 п.548 | Плата последовательного интерфейса RS485, арт.PCOS004850, Ц=5056,36 руб (шт.) (2кв. 2020г. Перевод стоимости материалов по прайс-листам в базу 2001 г. МАТ = 5056,36/1,2/7,89-5056,36) | 1 | 534.05 |  | 534
ПВ2 (1-й эт) (L=3950¦3510 м3/ч, Pc=500¦500 Па)
31 | ТЕР20-06-002-01 Приказ Минстроя России от 28.02.17 №326/пр | Установка камер приточных типовых: без секции орошения производительностью до 10 тыс. м3/час (1 камера) (ОП п.1.20.19 Индивидуальные испытания систем вентиляции и кондиционирования воздуха - 5% ОЗП=1,05; ЭМ=1,05 к расх.; ЗПМ=1,05; ТЗ=1,05; ТЗМ=1,05) НР (445 руб.): 128% от ФОТ (348 руб.) СП (289 руб.): 83% от ФОТ (348 руб.) | 1 | 648,32 344,67 | 108,4 2,56 | 648 | 345 | 108 3 | 45.9 | 45.9
32 | ООО "НЕД-центр" Коммерческое предложение № ND20-024592/1 от 17.06.2020г. Книга мониторинга 2, стр.30 п.25 | Корпус фильтра LITENED 70-40 FRPM Ц=58 882,75 руб (шт.) (2кв. 2020г. Перевод стоимости материалов по прайс-листам в базу 2001 г. МАТ = 58882,75/1,2/7,89-58882,75) | 1 | 6219.13 |  | 6219
33 | ООО "НЕД-центр" Коммерческое предложение № ND20-024592/1 от 17.06.2020г. Книга мониторинга 2, стр.30 п.26 | Вставка карманная фильтрующая DFPM 70-40 G3 ц=5 701,03 руб (шт) (2кв. 2020г. Перевод стоимости материалов по прайс-листам в базу 2001 г. МАТ = 5701,03/1,2/7,89-5701,03) | 1 | 602.14 |  | 602
34 О | ООО "НЕД-центр" Коммерческое предложение № ND20-024592/1 от 17.06.2020г. Книга мониторинга 2, стр.30 п.27 | Заслонка CHR 70-40 ц=13 180,36 руб (шт) (2кв. 2020г. Перевод стоимости оборудования по прайс - листам в базу 2001 г ПЗ = 13180,36/1,2/4,21-13180,36) | 2 | 2608.94 |  | 5218
35 | ООО "НЕД-центр" Коммерческое предложение № ND20-024592/1 от 17.06.2020г. Книга мониторинга 2, стр.30 п.28 | Вставка гибкая FH 70-40 ц=3 326,48 руб (шт) (2кв. 2020г. Перевод стоимости материалов по прайс-листам в базу 2001 г. МАТ = 3326,48/1,2/7,89-3326,48) | 4 | 351.34 |  | 1405
36 О | ООО "НЕД-центр" Коммерческое предложение № ND20-024592/1 от 17.06.2020г. Книга мониторинга 2, стр.30 п.29 | Регенератор LITENED 70-40 RRS ц=314 435,36 руб (шт) (2кв. 2020г. Перевод стоимости оборудования по прайс - листам в базу 2001 г ПЗ = 314435,36/1,2/4,21-314435,36) | 1 | 62239.78 |  | 62240
37 О | ООО "НЕД-центр" Коммерческое предложение № ND20-024592/1 от 17.06.2020г. Книга мониторинга 2, стр.30 п.30 | Воздухонагреватель водяной LITENED 70-40 WH/2 ц=71 696,99 руб (шт) (2кв. 2020г. Перевод стоимости оборудования по прайс - листам в базу 2001 г ПЗ = 71696,99/1,2/4,21-71696,99) | 1 | 14191.8 |  | 14192
38 | ООО "НЕД-центр" Коммерческое предложение № ND20-024592/1 от 17.06.2020г. Книга мониторинга 2, стр.31 п.31 | Вентилятор LITENED 70-40 G1.35-2,2х30 ц=153 247,87 руб (шт) (2кв. 2020г. Перевод стоимости материалов по прайс-листам в базу 2001 г. МАТ = 153247,87/1,2/7,89-153247,87) | 1 | 16185.88 |  | 16186
39 | ООО "НЕД-центр" Коммерческое предложение № ND20-024592/1 от 17.06.2020г. Книга мониторинга 2, стр.31 п.32 | Корпус фильтра укороченного LITENED 70-40 FRUM ц=37 396,67 руб (шт) (2кв. 2020г. Перевод стоимости материалов по прайс-листам в базу 2001 г. МАТ = 37396,67/1,2/7,89-37396,67) | 1 | 3949.8 |  | 3950
40 | ООО "НЕД-центр" Коммерческое предложение № ND20-024592/1 от 17.06.2020г. Книга мониторинга 2, стр.31 п.33 | Вставка карманная фильтрующая укороченная DFUM 70-40 G3 ц=4 874,64 руб (шт) (2кв. 2020г. Перевод стоимости материалов по прайс-листам в базу 2001 г. МАТ = 4874,64/1,2/7,89-4874,64) | 1 | 514.85 |  | 515
41 | ООО "НЕД-центр" Коммерческое предложение № ND20-024592/1 от 17.06.2020г. Книга мониторинга 2, стр.31 п.34 | Вентилятор LITENED 70-40 G1.31-1,1х30 ц=146 710,01 руб (шт) (2кв. 2020г. Перевод стоимости материалов по прайс-листам в базу 2001 г. МАТ = 146710,01/1,2/7,89-146710,01) | 1 | 15495.35 |  | 15495
42 | ООО "НЕД-центр" Коммерческое предложение № ND20-024592/1 от 17.06.2020г. Книга мониторинга 2, стр.31 п.35 | Межсекционная стяжка TH 5009-000 ц=951,91 руб (шт) (2кв. 2020г. Перевод стоимости материалов по прайс-листам в базу 2001 г. МАТ = 951,91/1,2/7,89-951,91) | 4 | 100.54 |  | 402
43 О | ООО "НЕД-центр" Коммерческое предложение № ND20-024592/1 от 17.06.2020г. Книга мониторинга 2, стр.31 п.36 | Воздухоохладитель фреоновый LITENED 70-40 RF (левый) 45 бар Нестандарт ц=161 794,19 руб (шт) (2кв. 2020г. Перевод стоимости оборудования по прайс - листам в базу 2001 г ПЗ = 161794,19/1,2/4,21-161794,19) | 1 | 32025.77 |  | 32026
КИПиА
44 | ТЕРм11-06-001-01 Приказ Минстроя России от 28.02.17 №288/пр | Щиты и пульты, масса до 50 кг (1 шт.) НР (30 руб.): 80% от ФОТ (37 руб.) СП (22 руб.): 60% от ФОТ (37 руб.) | 1 | 150,37 37,29 | 10,69 0,44 | 150 | 37 | 11 | 5.15 | 5.15
45 | ТЕРм11-02-001-01 Приказ Минстроя России от 28.02.17 №288/пр | Прибор, устанавливаемый на резьбовых соединениях, масса до 1,5 кг (1 шт.) НР (40 руб.): 80% от ФОТ (50 руб.) СП (30 руб.): 60% от ФОТ (50 руб.) | 6 1+1+1+1+1+1 | 9,63 8,35 |  | 58 | 50 |  | 1.03 | 6.18
46 | ТЕРм11-05-001-01 Приказ Минстроя России от 28.02.17 №288/пр | Механизм исполнительный, масса до 20 кг (1 шт.) НР (10 руб.): 80% от ФОТ (13 руб.) СП (8 руб.): 60% от ФОТ (13 руб.) | 2 1+1 | 46,68 4,11 | 34,23 2,55 | 93 | 8 | 68 5 | 0.59 | 1.18
47 | ТЕРм11-03-001-01 Приказ Минстроя России от 28.02.17 №288/пр | Приборы, устанавливаемые на металлоконструкциях, щитах и пультах, масса до 5 кг (1 шт.) НР (20 руб.): 80% от ФОТ (25 руб.) СП (15 руб.): 60% от ФОТ (25 руб.) | 6 1+1+1+1+1+1 | 5,29 4,22 |  | 32 | 25 |  | 0.52 | 3.12
48 | ООО "НЕД-центр" Коммерческое предложение № ND20-024592/1 от 17.06.2020г. Книга мониторинга 2, стр.31 п.37 | Термостат KP 61 (060L126466) 6 м (для 1-го водяного нагревателя) ц=12 721,87 руб (шт) (2кв. 2020г. Перевод стоимости материалов по прайс-листам в базу 2001 г. МАТ = 12721,87/1,2/7,89-12721,87) | 1 | 1343.67 |  | 1344
49 | ООО "НЕД-центр" Коммерческое предложение № ND20-024592/1 от 17.06.2020г. Книга мониторинга 2, стр.32 п.38 | Смесительный узел SMEX 40-2.5 (для 1-го водяного нагревателя) ц=79 887,65 руб (шт) (2кв. 2020г. Перевод стоимости материалов по прайс-листам в базу 2001 г. МАТ = 79887,65/1,2/7,89-79887,65) | 1 | 8437.65 |  | 8438
50 | ООО "НЕД-центр" Коммерческое предложение № ND20-024592/1 от 17.06.2020г. Книга мониторинга 2, стр.32 п.39 | Комплект частотного преобразователя VL-A-2,2/400 (2,2 кВт, 5,3 А, 400 В) ц=39 986,01 руб (шт) (2кв. 2020г. Перевод стоимости материалов по прайс-листам в базу 2001 г. МАТ = 39986,01/1,2/7,89-39986,01) | 1 | 4223.28 |  | 4223
51 | ООО "НЕД-центр" Коммерческое предложение № ND20-024592/1 от 17.06.2020г. Книга мониторинга 2, стр.32 п.40 | Комплект частотного преобразователя FC-051P1K5 (1,5 кВт, 6,8 А, 220 В) №132F0005 ц=28 502,47 руб (шт) (2кв. 2020г. Перевод стоимости материалов по прайс-листам в базу 2001 г. МАТ = 28502,47/1,2/7,89-28502,47) | 1 | 3010.4 |  | 3010
52 | ООО "НЕД-центр" Коммерческое предложение № ND20-024592/1 от 17.06.2020г. Книга мониторинга 2, стр.32 п.41 | Комплект частотного преобразователя VL-A-0,75/230 (0,75 кВт, 4,2 А, 230 В) (част. для ротора) ц=25 687,16 руб (шт) (2кв. 2020г. Перевод стоимости материалов по прайс-листам в базу 2001 г. МАТ = 25687,16/1,2/7,89-25687,16) | 1 | 2713.05 |  | 2713
53 | ООО "НЕД-центр" Коммерческое предложение № ND20-024592/1 от 17.06.2020г. Книга мониторинга 2, стр.32 п.42 | Датчик температуры канальный STK-3 (дтк на приток.) ц=5 376,63 руб (шт) (2кв. 2020г. Перевод стоимости материалов по прайс-листам в базу 2001 г. МАТ = 5376,63/1,2/7,89-5376,63) | 1 | 567.87 |  | 568
54 | ООО "НЕД-центр" Коммерческое предложение № ND20-024592/1 от 17.06.2020г. Книга мониторинга 2, стр.32 п.43 | Датчик наружной температуры STN-3 ц=2 688,31 руб (шт) (2кв. 2020г. Перевод стоимости материалов по прайс-листам в базу 2001 г. МАТ = 2688,31/1,2/7,89-2688,31) | 1 | 283.94 |  | 284
55 | ООО "НЕД-центр" Коммерческое предложение № ND20-024592/1 от 17.06.2020г. Книга мониторинга 2, стр.32 п.44 | Датчик температуры воды погружной VSP-3 ц=5 376,63 руб (шт) (2кв. 2020г. Перевод стоимости материалов по прайс-листам в базу 2001 г. МАТ = 5376,63/1,2/7,89-5376,63) | 1 | 567.87 |  | 568
56 | ООО "НЕД-центр" Коммерческое предложение № ND20-024592/1 от 17.06.2020г. Книга мониторинга 2, стр.33 п.45 | Датчик перепада давления 500 Pa DPD-5 (дпд на прит. фильтр) ц=4 413,49 руб (шт) (2кв. 2020г. Перевод стоимости материалов по прайс-листам в базу 2001 г. МАТ = 4413,49/1,2/7,89-4413,49) | 1 | 466.15 |  | 466
57 | ООО "НЕД-центр" Коммерческое предложение № ND20-024592/1 от 17.06.2020г. Книга мониторинга 2, стр.33 п.46 | Датчик перепада давления 500 Pa DPD-5 (дпд на вытж. фильтр) ц=4 413,49 руб (шт) (2кв. 2020г. Перевод стоимости материалов по прайс-листам в базу 2001 г. МАТ = 4413,49/1,2/7,89-4413,49) | 1 | 466.15 |  | 466
58 | ООО "НЕД-центр" Коммерческое предложение № ND20-024592/1 от 17.06.2020г. Книга мониторинга 2, стр.33 п.47 | Датчик перепада давления 1000 Pa DPD-10 (дпд на ротор) ц=4 413,49 руб (шт) (2кв. 2020г. Перевод стоимости материалов по прайс-листам в базу 2001 г. МАТ = 4413,49/1,2/7,89-4413,49) | 1 | 466.15 |  | 466
59 О | ООО "НЕД-центр" Коммерческое предложение № ND20-024592/1 от 17.06.2020г. Книга мониторинга 2, стр.33 п.48 | Привод воздушной заслонки GPC321.1A (для засл. прит. канала) ц=30 079,48 руб (шт) (2кв. 2020г. Перевод стоимости оборудования по прайс - листам в базу 2001 г ПЗ = 30079,48/1,2/4,21-30079,48) | 1 | 5953.97 |  | 5954
60 О | ООО "НЕД-центр" Коммерческое предложение № ND20-024592/1 от 17.06.2020г. Книга мониторинга 2, стр.33 п.49 | Привод воздушной заслонки GPC321.1A (для засл. выт. канала) ц=30 079,48 руб (шт) (2кв. 2020г. Перевод стоимости оборудования по прайс - листам в базу 2001 г ПЗ = 30079,48/1,2/4,21-30079,48) | 1 | 5953.97 |  | 5954
61 О | ООО "НЕД-центр" Коммерческое предложение № ND20-024592/1 от 17.06.2020г. Книга мониторинга 2, стр.33 п.50 | Блок управления ACW CR1-3R1R S-V/N подключение наружного блока ВРФ ц=113 131,46 руб (шт) (2кв. 2020г. Перевод стоимости оборудования по прайс - листам в базу 2001 г ПЗ = 113131,46/1,2/4,21-113131,46) | 1 | 22393.4 |  | 22393
62 | Прайс-лист "SMARTHOF", г.Москва Книга мониторинга 2, стр.103 п.548 | Плата последовательного интерфейса RS485, арт.PCOS004850, Ц=5056,36 руб (шт.) (2кв. 2020г. Перевод стоимости материалов по прайс-листам в базу 2001 г. МАТ = 5056,36/1,2/7,89-5056,36) | 1 | 534.05 |  | 534
ПВ3 (2-й эт) (L=3595¦3245 м3/ч, Pc=500¦500 Па)
63 | ТЕР20-06-002-01 Приказ Минстроя России от 28.02.17 №326/пр | Установка камер приточных типовых: без секции орошения производительностью до 10 тыс. м3/час (1 камера) (ОП п.1.20.19 Индивидуальные испытания систем вентиляции и кондиционирования воздуха - 5% ОЗП=1,05; ЭМ=1,05 к расх.; ЗПМ=1,05; ТЗ=1,05; ТЗМ=1,05) НР (445 руб.): 128% от ФОТ (348 руб.) СП (289 руб.): 83% от ФОТ (348 руб.) | 1 | 648,32 344,67 | 108,4 2,56 | 648 | 345 | 108 3 | 45.9 | 45.9
64 | ООО "НЕД-центр" Коммерческое предложение № ND20-024592/1 от 17.06.2020г. Книга мониторинга 2, стр.33 п.51 | Корпус фильтра LITENED 70-40 FRPM ц=58 882,75 руб (шт.) (2кв. 2020г. Перевод стоимости материалов по прайс-листам в базу 2001 г. МАТ = 58882,75/1,2/7,89-58882,75) | 1 | 6219.13 |  | 6219
65 | ООО "НЕД-центр" Коммерческое предложение № ND20-024592/1 от 17.06.2020г. Книга мониторинга 2, стр.34 п.52 | Вставка карманная фильтрующая DFPM 70-40 G3 ц=5 701,03 руб (шт) (2кв. 2020г. Перевод стоимости материалов по прайс-листам в базу 2001 г. МАТ = 5701,03/1,2/7,89-5701,03) | 1 | 602.14 |  | 602
66 О | ООО "НЕД-центр" Коммерческое предложение № ND20-024592/1 от 17.06.2020г. Книга мониторинга 2, стр.34 п.53 | Заслонка CHR 70-40 ц=13 180,36 руб (шт) (2кв. 2020г. Перевод стоимости оборудования по прайс - листам в базу 2001 г ПЗ = 13180,36/1,2/4,21-13180,36) | 2 | 2608.94 |  | 5218
67 | ООО "НЕД-центр" Коммерческое предложение № ND20-024592/1 от 17.06.2020г. Книга мониторинга 2, стр.34 п.54 | Вставка гибкая FH 70-40 ц=3 326,48 руб (шт) (2кв. 2020г. Перевод стоимости материалов по прайс-листам в базу 2001 г. МАТ = 3326,48/1,2/7,89-3326,48) | 4 | 351.34 |  | 1405
68 О | ООО "НЕД-центр" Коммерческое предложение № ND20-024592/1 от 17.06.2020г. Книга мониторинга 2, стр.34 п.55 | Регенератор LITENED 70-40 RRS ц=314 435,36 руб (шт) (2кв. 2020г. Перевод стоимости оборудования по прайс - листам в базу 2001 г ПЗ = 314435,36/1,2/4,21-314435,36) | 1 | 62239.78 |  | 62240
69 О | ООО "НЕД-центр" Коммерческое предложение № ND20-024592/1 от 17.06.2020г. Книга мониторинга 2, стр.34 п.56 | Воздухонагреватель водяной LITENED 70-40 WH/2 ц=71 696,99 руб (шт) (2кв. 2020г. Перевод стоимости оборудования по прайс - листам в базу 2001 г ПЗ = 71696,99/1,2/4,21-71696,99) | 1 | 14191.8 |  | 14192
70 | ООО "НЕД-центр" Коммерческое предложение № ND20-024592/1 от 17.06.2020г. Книга мониторинга 2, стр.34 п.57 | Вентилятор LITENED 70-40 G1.31-2,2х30 ц=149 450,68 руб (шт) (2кв. 2020г. Перевод стоимости материалов по прайс-листам в базу 2001 г. МАТ = 149450,68/1,2/7,89-149450,68) | 1 | 15784.82 |  | 15785
71 | ООО "НЕД-центр" Коммерческое предложение № ND20-024592/1 от 17.06.2020г. Книга мониторинга 2, стр.34 п.58 | Корпус фильтра укороченного LITENED 70-40 FRUM ц=37 396,67 руб (шт) (2кв. 2020г. Перевод стоимости материалов по прайс-листам в базу 2001 г. МАТ = 37396,67/1,2/7,89-37396,67) | 1 | 3949.8 |  | 3950
72 | ООО "НЕД-центр" Коммерческое предложение № ND20-024592/1 от 17.06.2020г. Книга мониторинга 2, стр.35 п.59 | Вставка карманная фильтрующая укороченная DFUM 70-40 G3 ц=4 874,64 руб (шт) (2кв. 2020г. Перевод стоимости материалов по прайс-листам в базу 2001 г. МАТ = 4874,64/1,2/7,89-4874,64) | 1 | 514.85 |  | 515
73 | ООО "НЕД-центр" Коммерческое предложение № ND20-024592/1 от 17.06.2020г. Книга мониторинга 2, стр.35 п.60 | Вентилятор LITENED 70-40 G1.31-1,1х30 ц=146 710,01 руб (шт) (2кв. 2020г. Перевод стоимости материалов по прайс-листам в базу 2001 г. МАТ = 146710,01/1,2/7,89-146710,01) | 1 | 15495.35 |  | 15495
74 | ООО "НЕД-центр" Коммерческое предложение № ND20-024592/1 от 17.06.2020г. Книга мониторинга 2, стр.35 п.61 | Межсекционная стяжка TH 5009-000 ц=951,91 руб (шт) (2кв. 2020г. Перевод стоимости материалов по прайс-листам в базу 2001 г. МАТ = 951,91/1,2/7,89-951,91) | 4 | 100.54 |  | 402
75 О | ООО "НЕД-центр" Коммерческое предложение № ND20-024592/1 от 17.06.2020г. Книга мониторинга 2, стр.35 п.62 | Воздухоохладитель фреоновый LITENED 70-40 RF (левый) 45 бар Нестандарт ц=161 794,19 руб (шт) (2кв. 2020г. Перевод стоимости оборудования по прайс - листам в базу 2001 г ПЗ = 161794,19/1,2/4,21-161794,19) | 1 | 32025.77 |  | 32026
КИПиА
76 | ТЕРм11-06-001-01 Приказ Минстроя России от 28.02.17 №288/пр | Щиты и пульты, масса до 50 кг (1 шт.) НР (30 руб.): 80% от ФОТ (37 руб.) СП (22 руб.): 60% от ФОТ (37 руб.) | 1 | 150,37 37,29 | 10,69 0,44 | 150 | 37 | 11 | 5.15 | 5.15
77 | ТЕРм11-02-001-01 Приказ Минстроя России от 28.02.17 №288/пр | Прибор, устанавливаемый на резьбовых соединениях, масса до 1,5 кг (1 шт.) НР (46 руб.): 80% от ФОТ (58 руб.) СП (35 руб.): 60% от ФОТ (58 руб.) | 7 1+1+1+1+1+1+1 | 9,63 8,35 |  | 67 | 58 |  | 1.03 | 7.21
78 | ТЕРм11-05-001-01 Приказ Минстроя России от 28.02.17 №288/пр | Механизм исполнительный, масса до 20 кг (1 шт.) НР (10 руб.): 80% от ФОТ (13 руб.) СП (8 руб.): 60% от ФОТ (13 руб.) | 2 1+1 | 46,68 4,11 | 34,23 2,55 | 93 | 8 | 68 5 | 0.59 | 1.18
79 | ТЕРм11-03-001-01 Приказ Минстроя России от 28.02.17 №288/пр | Приборы, устанавливаемые на металлоконструкциях, щитах и пультах, масса до 5 кг (1 шт.) НР (20 руб.): 80% от ФОТ (25 руб.) СП (15 руб.): 60% от ФОТ (25 руб.) | 6 1+1+1+1+1+1 | 5,29 4,22 |  | 32 | 25 |  | 0.52 | 3.12
80 | ООО "НЕД-центр" Коммерческое предложение № ND20-024592/1 от 17.06.2020г. Книга мониторинга 2, стр.35 п.63 | Термостат KP 61 (060L126466) 6 м (для 1-го водяного нагревателя) ц=12 721,87 руб (шт) (2кв. 2020г. Перевод стоимости материалов по прайс-листам в базу 2001 г. МАТ = 12721,87/1,2/7,89-12721,87) | 1 | 1343.67 |  | 1344
81 | ООО "НЕД-центр" Коммерческое предложение № ND20-024592/1 от 17.06.2020г. Книга мониторинга 2, стр.35 п.64 | Смесительный узел SMEX 40-1.6 (для 1-го водяного нагревателя) ц=79 887,65 руб (шт) (2кв. 2020г. Перевод стоимости материалов по прайс-листам в базу 2001 г. МАТ = 79887,65/1,2/7,89-79887,65) | 1 | 8437.65 |  | 8438
82 | ООО "НЕД-центр" Коммерческое предложение № ND20-024592/1 от 17.06.2020г. Книга мониторинга 2, стр.35 п.65 | Комплект частотного преобразователя VL-A-2,2/400 (2,2 кВт, 5,3 А, 400 В) ц=39 986,01 руб (шт) (2кв. 2020г. Перевод стоимости материалов по прайс-листам в базу 2001 г. МАТ = 39986,01/1,2/7,89-39986,01) | 1 | 4223.28 |  | 4223
83 | ООО "НЕД-центр" Коммерческое предложение № ND20-024592/1 от 17.06.2020г. Книга мониторинга 2, стр.36 п.66 | Комплект частотного преобразователя FC-051P1K5 (1,5 кВт, 6,8 А, 220 В) №132F0005 ц=28 502,47 руб (шт) (2кв. 2020г. Перевод стоимости материалов по прайс-листам в базу 2001 г. МАТ = 28502,47/1,2/7,89-28502,47) | 1 | 3010.4 |  | 3010
84 | ООО "НЕД-центр" Коммерческое предложение № ND20-024592/1 от 17.06.2020г. Книга мониторинга 2, стр.36 п.67 | Комплект частотного преобразователя VL-A-0,75/230 (0,75 кВт, 4,2 А, 230 В) (част. для ротора) ц=25 687,16 руб (шт) (2кв. 2020г. Перевод стоимости материалов по прайс-листам в базу 2001 г. МАТ = 25687,16/1,2/7,89-25687,16) | 1 | 2713.05 |  | 2713
85 | ООО "НЕД-центр" Коммерческое предложение № ND20-024592/1 от 17.06.2020г. Книга мониторинга 2, стр.36 п.68 | Датчик температуры канальный STK-3 (дтк на приток.) ц=5 376,63 руб (шт) (2кв. 2020г. Перевод стоимости материалов по прайс-листам в базу 2001 г. МАТ = 5376,63/1,2/7,89-5376,63) | 2 | 567.87 |  | 1136
86 | ООО "НЕД-центр" Коммерческое предложение № ND20-024592/1 от 17.06.2020г. Книга мониторинга 2, стр.36 п.69 | Датчик наружной температуры STN-3 ц=2 688,31 руб (шт) (2кв. 2020г. Перевод стоимости материалов по прайс-листам в базу 2001 г. МАТ = 2688,31/1,2/7,89-2688,31) | 1 | 283.94 |  | 284
87 | ООО "НЕД-центр" Коммерческое предложение № ND20-024592/1 от 17.06.2020г. Книга мониторинга 2, стр.36 п.70 | Датчик температуры воды погружной VSP-3 ц=5 376,63 руб (шт) (2кв. 2020г. Перевод стоимости материалов по прайс-листам в базу 2001 г. МАТ = 5376,63/1,2/7,89-5376,63) | 1 | 567.87 |  | 568
88 | ООО "НЕД-центр" Коммерческое предложение № ND20-024592/1 от 17.06.2020г. Книга мониторинга 2, стр.36 п.71 | Датчик перепада давления 500 Pa DPD-5 (дпд на прит. фильтр) ц=4 413,49 руб (шт) (2кв. 2020г. Перевод стоимости материалов по прайс-листам в базу 2001 г. МАТ = 4413,49/1,2/7,89-4413,49) | 1 | 466.15 |  | 466
89 | ООО "НЕД-центр" Коммерческое предложение № ND20-024592/1 от 17.06.2020г. Книга мониторинга 2, стр.36 п.72 | Датчик перепада давления 500 Pa DPD-5 (дпд на вытж. фильтр) ц=4 413,49 руб (шт) (2кв. 2020г. Перевод стоимости материалов по прайс-листам в базу 2001 г. МАТ = 4413,49/1,2/7,89-4413,49) | 1 | 466.15 |  | 466
90 | ООО "НЕД-центр" Коммерческое предложение № ND20-024592/1 от 17.06.2020г. Книга мониторинга 2, стр.37 п.73 | Датчик перепада давления 1000 Pa DPD-10 (дпд на ротор) ц=4 413,49 руб (шт) (2кв. 2020г. Перевод стоимости материалов по прайс-листам в базу 2001 г. МАТ = 4413,49/1,2/7,89-4413,49) | 1 | 466.15 |  | 466
91 О | ООО "НЕД-центр" Коммерческое предложение № ND20-024592/1 от 17.06.2020г. Книга мониторинга 2, стр.37 п.74 | Привод воздушной заслонки GPC321.1A (для засл. прит. канала) ц=30 079,48 руб (шт) (2кв. 2020г. Перевод стоимости оборудования по прайс - листам в базу 2001 г ПЗ = 30079,48/1,2/4,21-30079,48) | 1 | 5953.97 |  | 5954
92 О | ООО "НЕД-центр" Коммерческое предложение № ND20-024592/1 от 17.06.2020г. Книга мониторинга 2, стр.37 п.75 | Привод воздушной заслонки GPC321.1A (для засл. выт. канала) ц=30 079,48 руб (шт) (2кв. 2020г. Перевод стоимости оборудования по прайс - листам в базу 2001 г ПЗ = 30079,48/1,2/4,21-30079,48) | 1 | 5953.97 |  | 5954
93 О | ООО "НЕД-центр" Коммерческое предложение № ND20-024592/1 от 17.06.2020г. Книга мониторинга 2, стр.37 п.76 | Блок управления ACW CR1-3R1R S-V/N подключение наружного блока ВРФ ц=113 131,46 руб (шт) (2кв. 2020г. Перевод стоимости оборудования по прайс - листам в базу 2001 г ПЗ = 113131,46/1,2/4,21-113131,46) | 1 | 22393.4 |  | 22393
94 | Прайс-лист "SMARTHOF", г.Москва Книга мониторинга 2, стр.103 п.548 | Плата последовательного интерфейса RS485, арт.PCOS004850, Ц=5056,36 руб (шт.) (2кв. 2020г. Перевод стоимости материалов по прайс-листам в базу 2001 г. МАТ = 5056,36/1,2/7,89-5056,36) | 1 | 534.05 |  | 534
ПВ4 (3-й эт) (L=3655¦3180 м3/ч, Pc=500¦500 Па)
95 | ТЕР20-06-002-01 Приказ Минстроя России от 28.02.17 №326/пр | Установка камер приточных типовых: без секции орошения производительностью до 10 тыс. м3/час (1 камера) (ОП п.1.20.19 Индивидуальные испытания систем вентиляции и кондиционирования воздуха - 5% ОЗП=1,05; ЭМ=1,05 к расх.; ЗПМ=1,05; ТЗ=1,05; ТЗМ=1,05) НР (445 руб.): 128% от ФОТ (348 руб.) СП (289 руб.): 83% от ФОТ (348 руб.) | 1 | 648,32 344,67 | 108,4 2,56 | 648 | 345 | 108 3 | 45.9 | 45.9
96 | ООО "НЕД-центр" Коммерческое предложение № ND20-024592/1 от 17.06.2020г. Книга мониторинга 2, стр.37 п.77 | Корпус фильтра LITENED 70-40 FRPM ц=58 882,75 руб (шт.) (2кв. 2020г. Перевод стоимости материалов по прайс-листам в базу 2001 г. МАТ = 58882,75/1,2/7,89-58882,75) | 1 | 6219.13 |  | 6219
97 | ООО "НЕД-центр" Коммерческое предложение № ND20-024592/1 от 17.06.2020г. Книга мониторинга 2, стр.37 п.78 | Вставка карманная фильтрующая DFPM 70-40 G3 ц=5 701,03 руб (шт) (2кв. 2020г. Перевод стоимости материалов по прайс-листам в базу 2001 г. МАТ = 5701,03/1,2/7,89-5701,03) | 1 | 602.14 |  | 602
98 О | ООО "НЕД-центр" Коммерческое предложение № ND20-024592/1 от 17.06.2020г. Книга мониторинга 2, стр.37 п.79 | Заслонка CHR 70-40 ц=13 180,36 руб (шт) (2кв. 2020г. Перевод стоимости оборудования по прайс - листам в базу 2001 г ПЗ = 13180,36/1,2/4,21-13180,36) | 2 | 2608.94 |  | 5218
99 | ООО "НЕД-центр" Коммерческое предложение № ND20-024592/1 от 17.06.2020г. Книга мониторинга 2, стр.38 п.80 | Вставка гибкая FH 70-40 ц=3 326,48 руб (шт) (2кв. 2020г. Перевод стоимости материалов по прайс-листам в базу 2001 г. МАТ = 3326,48/1,2/7,89-3326,48) | 4 | 351.34 |  | 1405
100 О | ООО "НЕД-центр" Коммерческое предложение № ND20-024592/1 от 17.06.2020г. Книга мониторинга 2, стр.38 п.81 | Регенератор LITENED 70-40 RRS ц=314 435,36 руб (шт) (2кв. 2020г. Перевод стоимости оборудования по прайс - листам в базу 2001 г ПЗ = 314435,36/1,2/4,21-314435,36) | 1 | 62239.78 |  | 62240
101 О | ООО "НЕД-центр" Коммерческое предложение № ND20-024592/1 от 17.06.2020г. Книга мониторинга 2, стр.38 п.82 | Воздухонагреватель водяной LITENED 70-40 WH/2 ц=71 696,99 руб (шт) (2кв. 2020г. Перевод стоимости оборудования по прайс - листам в базу 2001 г ПЗ = 71696,99/1,2/4,21-71696,99) | 1 | 14191.8 |  | 14192
102 | ООО "НЕД-центр" Коммерческое предложение № ND20-024592/1 от 17.06.2020г. Книга мониторинга 2, стр.38 п.83 | Вентилятор LITENED 70-40 G1.31-2,2х30 ц=149 450,68 руб (шт) (2кв. 2020г. Перевод стоимости материалов по прайс-листам в базу 2001 г. МАТ = 149450,68/1,2/7,89-149450,68) | 1 | 15784.82 |  | 15785
103 | ООО "НЕД-центр" Коммерческое предложение № ND20-024592/1 от 17.06.2020г. Книга мониторинга 2, стр.38 п.84 | Корпус фильтра укороченного LITENED 70-40 FRUM ц=37 396,67 руб (шт) (2кв. 2020г. Перевод стоимости материалов по прайс-листам в базу 2001 г. МАТ = 37396,67/1,2/7,89-37396,67) | 1 | 3949.8 |  | 3950
104 | ООО "НЕД-центр" Коммерческое предложение № ND20-024592/1 от 17.06.2020г. Книга мониторинга 2, стр.38 п.85 | Вставка карманная фильтрующая укороченная DFUM 70-40 G3 ц=4 874,64 руб (шт) (2кв. 2020г. Перевод стоимости материалов по прайс-листам в базу 2001 г. МАТ = 4874,64/1,2/7,89-4874,64) | 1 | 514.85 |  | 515
105 | ООО "НЕД-центр" Коммерческое предложение № ND20-024592/1 от 17.06.2020г. Книга мониторинга 2, стр.38 п.86 | Вентилятор LITENED 70-40 G1.31-1,1х30 ц=146 710,01 руб (шт) (2кв. 2020г. Перевод стоимости материалов по прайс-листам в базу 2001 г. МАТ = 146710,01/1,2/7,89-146710,01) | 1 | 15495.35 |  | 15495
106 | ООО "НЕД-центр" Коммерческое предложение № ND20-024592/1 от 17.06.2020г. Книга мониторинга 2, стр.39 п.87 | Межсекционная стяжка TH 5009-000 ц=951,91 руб (шт) (2кв. 2020г. Перевод стоимости материалов по прайс-листам в базу 2001 г. МАТ = 951,91/1,2/7,89-951,91) | 4 | 100.54 |  | 402
107 О | ООО "НЕД-центр" Коммерческое предложение № ND20-024592/1 от 17.06.2020г. Книга мониторинга 2, стр.39 п.88 | Воздухоохладитель фреоновый LITENED 70-40 RF (левый) 45 бар Нестандарт ц=161 794,19 руб (шт) (2кв. 2020г. Перевод стоимости оборудования по прайс - листам в базу 2001 г ПЗ = 161794,19/1,2/4,21-161794,19) | 1 | 32025.77 |  | 32026
КИПиА
108 | ТЕРм11-06-001-01 Приказ Минстроя России от 28.02.17 №288/пр | Щиты и пульты, масса до 50 кг (1 шт.) НР (30 руб.): 80% от ФОТ (37 руб.) СП (22 руб.): 60% от ФОТ (37 руб.) | 1 | 150,37 37,29 | 10,69 0,44 | 150 | 37 | 11 | 5.15 | 5.15
109 | ТЕРм11-02-001-01 Приказ Минстроя России от 28.02.17 №288/пр | Прибор, устанавливаемый на резьбовых соединениях, масса до 1,5 кг (1 шт.) НР (46 руб.): 80% от ФОТ (58 руб.) СП (35 руб.): 60% от ФОТ (58 руб.) | 7 1+1+1+1+1+1+1 | 9,63 8,35 |  | 67 | 58 |  | 1.03 | 7.21
110 | ТЕРм11-05-001-01 Приказ Минстроя России от 28.02.17 №288/пр | Механизм исполнительный, масса до 20 кг (1 шт.) НР (10 руб.): 80% от ФОТ (13 руб.) СП (8 руб.): 60% от ФОТ (13 руб.) | 2 1+1 | 46,68 4,11 | 34,23 2,55 | 93 | 8 | 68 5 | 0.59 | 1.18
111 | ТЕРм11-03-001-01 Приказ Минстроя России от 28.02.17 №288/пр | Приборы, устанавливаемые на металлоконструкциях, щитах и пультах, масса до 5 кг (1 шт.) НР (20 руб.): 80% от ФОТ (25 руб.) СП (15 руб.): 60% от ФОТ (25 руб.) | 6 1+1+1+1+1+1 | 5,29 4,22 |  | 32 | 25 |  | 0.52 | 3.12
112 | ООО "НЕД-центр" Коммерческое предложение № ND20-024592/1 от 17.06.2020г. Книга мониторинга 2, стр.39 п.89 | Термостат KP 61 (060L126466) 6 м (для 1-го водяного нагревателя) ц=12 721,87 руб (шт) (2кв. 2020г. Перевод стоимости материалов по прайс-листам в базу 2001 г. МАТ = 12721,87/1,2/7,89-12721,87) | 1 | 1343.67 |  | 1344
113 | ООО "НЕД-центр" Коммерческое предложение № ND20-024592/1 от 17.06.2020г. Книга мониторинга 2, стр.39 п.90 | Смесительный узел SMEX 40-1.6 (для 1-го водяного нагревателя) ц=79 887,65 руб (шт) (2кв. 2020г. Перевод стоимости материалов по прайс-листам в базу 2001 г. МАТ = 79887,65/1,2/7,89-79887,65) | 1 | 8437.65 |  | 8438
114 | ООО "НЕД-центр" Коммерческое предложение № ND20-024592/1 от 17.06.2020г. Книга мониторинга 2, стр.39 п.91 | Комплект частотного преобразователя VL-A-2,2/400 (2,2 кВт, 5,3 А, 400 В) ц=39 986,01 руб (шт) (2кв. 2020г. Перевод стоимости материалов по прайс-листам в базу 2001 г. МАТ = 39986,01/1,2/7,89-39986,01) | 1 | 4223.28 |  | 4223
115 | ООО "НЕД-центр" Коммерческое предложение № ND20-024592/1 от 17.06.2020г. Книга мониторинга 2, стр.39 п.92 | Комплект частотного преобразователя FC-051P1K5 (1,5 кВт, 6,8 А, 220 В) №132F0005 ц=28 502,47 руб (шт) (2кв. 2020г. Перевод стоимости материалов по прайс-листам в базу 2001 г. МАТ = 28502,47/1,2/7,89-28502,47) | 1 | 3010.4 |  | 3010
116 | ООО "НЕД-центр" Коммерческое предложение № ND20-024592/1 от 17.06.2020г. Книга мониторинга 2, стр.39 п.93 | Комплект частотного преобразователя VL-A-0,75/230 (0,75 кВт, 4,2 А, 230 В) (част. для ротора) ц=25 687,16 руб (шт) (2кв. 2020г. Перевод стоимости материалов по прайс-листам в базу 2001 г. МАТ = 25687,16/1,2/7,89-25687,16) | 1 | 2713.05 |  | 2713
117 | ООО "НЕД-центр" Коммерческое предложение № ND20-024592/1 от 17.06.2020г. Книга мониторинга 2, стр.40 п.94 | Датчик температуры канальный STK-3 (дтк на приток.) ц=5 376,63 руб (шт) (2кв. 2020г. Перевод стоимости материалов по прайс-листам в базу 2001 г. МАТ = 5376,63/1,2/7,89-5376,63) | 2 | 567.87 |  | 1136
118 | ООО "НЕД-центр" Коммерческое предложение № ND20-024592/1 от 17.06.2020г. Книга мониторинга 2, стр.40 п.95 | Датчик наружной температуры STN-3 ц=2 688,31 руб (шт) (2кв. 2020г. Перевод стоимости материалов по прайс-листам в базу 2001 г. МАТ = 2688,31/1,2/7,89-2688,31) | 1 | 283.94 |  | 284
119 | ООО "НЕД-центр" Коммерческое предложение № ND20-024592/1 от 17.06.2020г. Книга мониторинга 2, стр.40 п.96 | Датчик температуры воды погружной VSP-3 ц=5 376,63 руб (шт) (2кв. 2020г. Перевод стоимости материалов по прайс-листам в базу 2001 г. МАТ = 5376,63/1,2/7,89-5376,63) | 1 | 567.87 |  | 568
120 | ООО "НЕД-центр" Коммерческое предложение № ND20-024592/1 от 17.06.2020г. Книга мониторинга 2, стр.40 п.97 | Датчик перепада давления 500 Pa DPD-5 (дпд на прит. фильтр) ц=4 413,49 руб (шт) (2кв. 2020г. Перевод стоимости материалов по прайс-листам в базу 2001 г. МАТ = 4413,49/1,2/7,89-4413,49) | 1 | 466.15 |  | 466
121 | ООО "НЕД-центр" Коммерческое предложение № ND20-024592/1 от 17.06.2020г. Книга мониторинга 2, стр.40 п.98 | Датчик перепада давления 500 Pa DPD-5 (дпд на вытж. фильтр) ц=4 413,49 руб (шт) (2кв. 2020г. Перевод стоимости материалов по прайс-листам в базу 2001 г. МАТ = 4413,49/1,2/7,89-4413,49) | 1 | 466.15 |  | 466
122 | ООО "НЕД-центр" Коммерческое предложение № ND20-024592/1 от 17.06.2020г. Книга мониторинга 2, стр.40 п.99 | Датчик перепада давления 1000 Pa DPD-10 (дпд на ротор) ц=4 413,49 руб (шт) (2кв. 2020г. Перевод стоимости материалов по прайс-листам в базу 2001 г. МАТ = 4413,49/1,2/7,89-4413,49) | 1 | 466.15 |  | 466
123 О | ООО "НЕД-центр" Коммерческое предложение № ND20-024592/1 от 17.06.2020г. Книга мониторинга 2, стр.40 п.100 | Привод воздушной заслонки GPC321.1A (для засл. прит. канала) ц=30 079,48 руб (шт) (2кв. 2020г. Перевод стоимости оборудования по прайс - листам в базу 2001 г ПЗ = 30079,48/1,2/4,21-30079,48) | 1 | 5953.97 |  | 5954
124 О | ООО "НЕД-центр" Коммерческое предложение № ND20-024592/1 от 17.06.2020г. Книга мониторинга 2, стр.41 п.101 | Привод воздушной заслонки GPC321.1A (для засл. выт. канала) ц=30 079,48 руб (шт) (2кв. 2020г. Перевод стоимости оборудования по прайс - листам в базу 2001 г ПЗ = 30079,48/1,2/4,21-30079,48) | 1 | 5953.97 |  | 5954
125 О | ООО "НЕД-центр" Коммерческое предложение № ND20-024592/1 от 17.06.2020г. Книга мониторинга 2, стр.41 п.102 | Блок управления ACW CR1-3R1R S-V/N подключение наружного блока ВРФ ц=113 131,46 руб (шт) (2кв. 2020г. Перевод стоимости оборудования по прайс - листам в базу 2001 г ПЗ = 113131,46/1,2/4,21-113131,46) | 1 | 22393.4 |  | 22393
126 | Прайс-лист "SMARTHOF", г.Москва Книга мониторинга 2, стр.103 п.548 | Плата последовательного интерфейса RS485, арт.PCOS004850, Ц=5056,36 руб (шт.) (2кв. 2020г. Перевод стоимости материалов по прайс-листам в базу 2001 г. МАТ = 5056,36/1,2/7,89-5056,36) | 1 | 534.05 |  | 534
ПВ5 (4-й эт) (L=4000¦3650 м3/ч, Pc=500¦500 Па)
127 | ТЕР20-06-002-01 Приказ Минстроя России от 28.02.17 №326/пр | Установка камер приточных типовых: без секции орошения производительностью до 10 тыс. м3/час (1 камера) (ОП п.1.20.19 Индивидуальные испытания систем вентиляции и кондиционирования воздуха - 5% ОЗП=1,05; ЭМ=1,05 к расх.; ЗПМ=1,05; ТЗ=1,05; ТЗМ=1,05) НР (445 руб.): 128% от ФОТ (348 руб.) СП (289 руб.): 83% от ФОТ (348 руб.) | 1 | 648,32 344,67 | 108,4 2,56 | 648 | 345 | 108 3 | 45.9 | 45.9
128 | ООО "НЕД-центр" Коммерческое предложение № ND20-024592/1 от 17.06.2020г. Книга мониторинга 2, стр.41 п.103 | Корпус фильтра LITENED 70-40 FRPM ц=58 882,75 руб (шт.) (2кв. 2020г. Перевод стоимости материалов по прайс-листам в базу 2001 г. МАТ = 58882,75/1,2/7,89-58882,75) | 1 | 6219.13 |  | 6219
129 | ООО "НЕД-центр" Коммерческое предложение № ND20-024592/1 от 17.06.2020г. Книга мониторинга 2, стр.41 п.104 | Вставка карманная фильтрующая DFPM 70-40 G3 ц=5 701,03 руб (шт) (2кв. 2020г. Перевод стоимости материалов по прайс-листам в базу 2001 г. МАТ = 5701,03/1,2/7,89-5701,03) | 1 | 602.14 |  | 602
130 О | ООО "НЕД-центр" Коммерческое предложение № ND20-024592/1 от 17.06.2020г. Книга мониторинга 2, стр.41 п.105 | Заслонка CHR 70-40 ц=13 180,36 руб (шт) (2кв. 2020г. Перевод стоимости оборудования по прайс - листам в базу 2001 г ПЗ = 13180,36/1,2/4,21-13180,36) | 2 | 2608.94 |  | 5218
131 | ООО "НЕД-центр" Коммерческое предложение № ND20-024592/1 от 17.06.2020г. Книга мониторинга 2, стр.41 п.106 | Вставка гибкая FH 70-40 ц=3 326,48 руб (шт) (2кв. 2020г. Перевод стоимости материалов по прайс-листам в базу 2001 г. МАТ = 3326,48/1,2/7,89-3326,48) | 4 | 351.34 |  | 1405
132 О | ООО "НЕД-центр" Коммерческое предложение № ND20-024592/1 от 17.06.2020г. Книга мониторинга 2, стр.41 п.107 | Регенератор LITENED 70-40 RRS ц=314 435,36 руб (шт) (2кв. 2020г. Перевод стоимости оборудования по прайс - листам в базу 2001 г ПЗ = 314435,36/1,2/4,21-314435,36) | 1 | 62239.78 |  | 62240
133 О | ООО "НЕД-центр" Коммерческое предложение № ND20-024592/1 от 17.06.2020г. Книга мониторинга 2, стр.42 п.108 | Воздухонагреватель водяной LITENED 70-40 WH/2 ц=71 696,99 руб (шт) (2кв. 2020г. Перевод стоимости оборудования по прайс - листам в базу 2001 г ПЗ = 71696,99/1,2/4,21-71696,99) | 1 | 14191.8 |  | 14192
134 | ООО "НЕД-центр" Коммерческое предложение № ND20-024592/1 от 17.06.2020г. Книга мониторинга 2, стр.42 п.109 | Вентилятор LITENED 70-40 G1.35-2,2х30 ц=153247,87 руб (шт) (2кв. 2020г. Перевод стоимости материалов по прайс-листам в базу 2001 г. МАТ = 153247,87/1,2/7,89-153247,87) | 1 | 16185.88 |  | 16186
135 | ООО "НЕД-центр" Коммерческое предложение № ND20-024592/1 от 17.06.2020г. Книга мониторинга 2, стр.42 п.110 | Корпус фильтра укороченного LITENED 70-40 FRUM ц=37 396,67 руб (шт) (2кв. 2020г. Перевод стоимости материалов по прайс-листам в базу 2001 г. МАТ = 37396,67/1,2/7,89-37396,67) | 1 | 3949.8 |  | 3950
136 | ООО "НЕД-центр" Коммерческое предложение № ND20-024592/1 от 17.06.2020г. Книга мониторинга 2, стр.42 п.111 | Вставка карманная фильтрующая укороченная DFUM 70-40 G3 ц=4 874,64 руб (шт) (2кв. 2020г. Перевод стоимости материалов по прайс-листам в базу 2001 г. МАТ = 4874,64/1,2/7,89-4874,64) | 1 | 514.85 |  | 515
137 | ООО "НЕД-центр" Коммерческое предложение № ND20-024592/1 от 17.06.2020г. Книга мониторинга 2, стр.42 п.112 | Вентилятор LITENED 70-40 G1.31-1,1х30 ц=146 710,01 руб (шт) (2кв. 2020г. Перевод стоимости материалов по прайс-листам в базу 2001 г. МАТ = 146710,01/1,2/7,89-146710,01) | 1 | 15495.35 |  | 15495
138 | ООО "НЕД-центр" Коммерческое предложение № ND20-024592/1 от 17.06.2020г. Книга мониторинга 2, стр.42 п.113 | Межсекционная стяжка TH 5009-000 ц=951,91 руб (шт) (2кв. 2020г. Перевод стоимости материалов по прайс-листам в базу 2001 г. МАТ = 951,91/1,2/7,89-951,91) | 4 | 100.54 |  | 402
139 О | ООО "НЕД-центр" Коммерческое предложение № ND20-024592/1 от 17.06.2020г. Книга мониторинга 2, стр.42 п.114 | Воздухоохладитель фреоновый LITENED 70-40 RF (левый) 45 бар Нестандарт ц=161 794,19 руб (шт) (2кв. 2020г. Перевод стоимости оборудования по прайс - листам в базу 2001 г ПЗ = 161794,19/1,2/4,21-161794,19) | 1 | 32025.77 |  | 32026
КИПиА
140 | ТЕРм11-06-001-01 Приказ Минстроя России от 28.02.17 №288/пр | Щиты и пульты, масса до 50 кг (1 шт.) НР (30 руб.): 80% от ФОТ (37 руб.) СП (22 руб.): 60% от ФОТ (37 руб.) | 1 | 150,37 37,29 | 10,69 0,44 | 150 | 37 | 11 | 5.15 | 5.15
141 | ТЕРм11-02-001-01 Приказ Минстроя России от 28.02.17 №288/пр | Прибор, устанавливаемый на резьбовых соединениях, масса до 1,5 кг (1 шт.) НР (46 руб.): 80% от ФОТ (58 руб.) СП (35 руб.): 60% от ФОТ (58 руб.) | 7 1+1+1+1+1+1+1 | 9,63 8,35 |  | 67 | 58 |  | 1.03 | 7.21
142 | ТЕРм11-05-001-01 Приказ Минстроя России от 28.02.17 №288/пр | Механизм исполнительный, масса до 20 кг (1 шт.) НР (10 руб.): 80% от ФОТ (13 руб.) СП (8 руб.): 60% от ФОТ (13 руб.) | 2 1+1 | 46,68 4,11 | 34,23 2,55 | 93 | 8 | 68 5 | 0.59 | 1.18
143 | ТЕРм11-03-001-01 Приказ Минстроя России от 28.02.17 №288/пр | Приборы, устанавливаемые на металлоконструкциях, щитах и пультах, масса до 5 кг (1 шт.) НР (20 руб.): 80% от ФОТ (25 руб.) СП (15 руб.): 60% от ФОТ (25 руб.) | 6 1+1+1+1+1+1 | 5,29 4,22 |  | 32 | 25 |  | 0.52 | 3.12
144 | ООО "НЕД-центр" Коммерческое предложение № ND20-024592/1 от 17.06.2020г. Книга мониторинга 2, стр.43 п.115 | Термостат KP 61 (060L126466) 6 м (для 1-го водяного нагревателя) ц=12 721,87 руб (шт) (2кв. 2020г. Перевод стоимости материалов по прайс-листам в базу 2001 г. МАТ = 12721,87/1,2/7,89-12721,87) | 1 | 1343.67 |  | 1344
145 | ООО "НЕД-центр" Коммерческое предложение № ND20-024592/1 от 17.06.2020г. Книга мониторинга 2, стр.43 п.116 | Смесительный узел SMEX 40-1.0 (для 1-го водяного нагревателя) ц=79 887,65 руб (шт) (2кв. 2020г. Перевод стоимости материалов по прайс-листам в базу 2001 г. МАТ = 79887,65/1,2/7,89-79887,65) | 1 | 8437.65 |  | 8438
146 | ООО "НЕД-центр" Коммерческое предложение № ND20-024592/1 от 17.06.2020г. Книга мониторинга 2, стр.43 п.117 | Комплект частотного преобразователя VL-A-2,2/400 (2,2 кВт, 5,3 А, 400 В) ц=39 986,01 руб (шт) (2кв. 2020г. Перевод стоимости материалов по прайс-листам в базу 2001 г. МАТ = 39986,01/1,2/7,89-39986,01) | 1 | 4223.28 |  | 4223
147 | ООО "НЕД-центр" Коммерческое предложение № ND20-024592/1 от 17.06.2020г. Книга мониторинга 2, стр.43 п.118 | Комплект частотного преобразователя FC-051P1K5 (1,5 кВт, 6,8 А, 220 В) №132F0005 ц=28 502,47 руб (шт) (2кв. 2020г. Перевод стоимости материалов по прайс-листам в базу 2001 г. МАТ = 28502,47/1,2/7,89-28502,47) | 1 | 3010.4 |  | 3010
148 | ООО "НЕД-центр" Коммерческое предложение № ND20-024592/1 от 17.06.2020г. Книга мониторинга 2, стр.43 п.119 | Комплект частотного преобразователя VL-A-0,75/230 (0,75 кВт, 4,2 А, 230 В) (част. для ротора) ц=25 687,16 руб (шт) (2кв. 2020г. Перевод стоимости материалов по прайс-листам в базу 2001 г. МАТ = 25687,16/1,2/7,89-25687,16) | 1 | 2713.05 |  | 2713
149 | ООО "НЕД-центр" Коммерческое предложение № ND20-024592/1 от 17.06.2020г. Книга мониторинга 2, стр.43 п.120 | Датчик температуры канальный STK-3 (дтк на приток.) ц=5 376,63 руб (шт) (2кв. 2020г. Перевод стоимости материалов по прайс-листам в базу 2001 г. МАТ = 5376,63/1,2/7,89-5376,63) | 2 | 567.87 |  | 1136
150 | ООО "НЕД-центр" Коммерческое предложение № ND20-024592/1 от 17.06.2020г. Книга мониторинга 2, стр.43 п.121 | Датчик наружной температуры STN-3 ц=2 688,31 руб (шт) (2кв. 2020г. Перевод стоимости материалов по прайс-листам в базу 2001 г. МАТ = 2688,31/1,2/7,89-2688,31) | 1 | 283.94 |  | 284
151 | ООО "НЕД-центр" Коммерческое предложение № ND20-024592/1 от 17.06.2020г. Книга мониторинга 2, стр.44 п.122 | Датчик температуры воды погружной VSP-3 ц=5 376,63 руб (шт) (2кв. 2020г. Перевод стоимости материалов по прайс-листам в базу 2001 г. МАТ = 5376,63/1,2/7,89-5376,63) | 1 | 567.87 |  | 568
152 | ООО "НЕД-центр" Коммерческое предложение № ND20-024592/1 от 17.06.2020г. Книга мониторинга 2, стр.44 п.123 | Датчик перепада давления 500 Pa DPD-5 (дпд на прит. фильтр) ц=4 413,49 руб (шт) (2кв. 2020г. Перевод стоимости материалов по прайс-листам в базу 2001 г. МАТ = 4413,49/1,2/7,89-4413,49) | 1 | 466.15 |  | 466
153 | ООО "НЕД-центр" Коммерческое предложение № ND20-024592/1 от 17.06.2020г. Книга мониторинга 2, стр.44 п.124 | Датчик перепада давления 500 Pa DPD-5 (дпд на вытж. фильтр) ц=4 413,49 руб (шт) (2кв. 2020г. Перевод стоимости материалов по прайс-листам в базу 2001 г. МАТ = 4413,49/1,2/7,89-4413,49) | 1 | 466.15 |  | 466
154 | ООО "НЕД-центр" Коммерческое предложение № ND20-024592/1 от 17.06.2020г. Книга мониторинга 2, стр.44 п.125 | Датчик перепада давления 1000 Pa DPD-10 (дпд на ротор) ц=4 413,49 руб (шт) (2кв. 2020г. Перевод стоимости материалов по прайс-листам в базу 2001 г. МАТ = 4413,49/1,2/7,89-4413,49) | 1 | 466.15 |  | 466
155 О | ООО "НЕД-центр" Коммерческое предложение № ND20-024592/1 от 17.06.2020г. Книга мониторинга 2, стр.44 п.126 | Привод воздушной заслонки GPC321.1A (для засл. прит. канала) ц=30 079,48 руб (шт) (2кв. 2020г. Перевод стоимости оборудования по прайс - листам в базу 2001 г ПЗ = 30079,48/1,2/4,21-30079,48) | 1 | 5953.97 |  | 5954
156 О | ООО "НЕД-центр" Коммерческое предложение № ND20-024592/1 от 17.06.2020г. Книга мониторинга 2, стр.44 п.127 | Привод воздушной заслонки GPC321.1A (для засл. выт. канала) ц=30 079,48 руб (шт) (2кв. 2020г. Перевод стоимости оборудования по прайс - листам в базу 2001 г ПЗ = 30079,48/1,2/4,21-30079,48) | 1 | 5953.97 |  | 5954
157 О | ООО "НЕД-центр" Коммерческое предложение № ND20-024592/1 от 17.06.2020г. Книга мониторинга 2, стр.44 п.128 | Блок управления ACW CR1-3R1R S-V/N подключение наружного блока ВРФ ц=113 131,46 руб (шт) (2кв. 2020г. Перевод стоимости оборудования по прайс - листам в базу 2001 г ПЗ = 113131,46/1,2/4,21-113131,46) | 1 | 22393.4 |  | 22393
158 | Прайс-лист "SMARTHOF", г.Москва Книга мониторинга 2, стр.103 п.548 | Плата последовательного интерфейса RS485, арт.PCOS004850, Ц=5056,36 руб (шт.) (2кв. 2020г. Перевод стоимости материалов по прайс-листам в базу 2001 г. МАТ = 5056,36/1,2/7,89-5056,36) | 1 | 534.05 |  | 534
ПВ6 (5-й эт) (L=2210¦1860 м3/ч, Pc=500¦500 Па)
159 | ТЕР20-06-002-01 Приказ Минстроя России от 28.02.17 №326/пр | Установка камер приточных типовых: без секции орошения производительностью до 10 тыс. м3/час (1 камера) (ОП п.1.20.19 Индивидуальные испытания систем вентиляции и кондиционирования воздуха - 5% ОЗП=1,05; ЭМ=1,05 к расх.; ЗПМ=1,05; ТЗ=1,05; ТЗМ=1,05) НР (445 руб.): 128% от ФОТ (348 руб.) СП (289 руб.): 83% от ФОТ (348 руб.) | 1 | 648,32 344,67 | 108,4 2,56 | 648 | 345 | 108 3 | 45.9 | 45.9
160 | ООО "НЕД-центр" Коммерческое предложение № ND20-024592/1 от 17.06.2020г. Книга мониторинга 2, стр.45 п.129 | Корпус фильтра LITENED 50-30 FRPM ц=46 173,11 руб (шт) (2кв. 2020г. Перевод стоимости материалов по прайс-листам в базу 2001 г. МАТ = 46173,11/1,2/7,89-46173,11) | 1 | 4876.75 |  | 4877
161 | ООО "НЕД-центр" Коммерческое предложение № ND20-024592/1 от 17.06.2020г. Книга мониторинга 2, стр.45 п.130 | Вставка карманная фильтрующая DFPM 50-30 G3 ц=3 922,72 руб (шт) (2кв. 2020г. Перевод стоимости материалов по прайс-листам в базу 2001 г. МАТ = 3922,72/1,2/7,89-3922,72) | 1 | 414.31 |  | 414
162 О | ООО "НЕД-центр" Коммерческое предложение № ND20-024592/1 от 17.06.2020г. Книга мониторинга 2, стр.45 п.131 | Заслонка CHR 50-30 ц=9 268,10 руб (шт) (2кв. 2020г. Перевод стоимости оборудования по прайс - листам в базу 2001 г ПЗ = 9268,1/1,2/4,21-9268,1) | 2 | 1834.54 |  | 3669
163 | ООО "НЕД-центр" Коммерческое предложение № ND20-024592/1 от 17.06.2020г. Книга мониторинга 2, стр.45 п.132 | Вставка гибкая FH 50-30 ц=2 855,75 руб (шт) (2кв. 2020г. Перевод стоимости материалов по прайс-листам в базу 2001 г. МАТ = 2855,75/1,2/7,89-2855,75) | 4 | 301.62 |  | 1206
164 О | ООО "НЕД-центр" Коммерческое предложение № ND20-024592/1 от 17.06.2020г. Книга мониторинга 2, стр.45 п.133 | Регенератор LITENED 50-30 RRS ц=311 935,27 руб (шт) (2кв. 2020г. Перевод стоимости оборудования по прайс - листам в базу 2001 г ПЗ = 311935,27/1,2/4,21-311935,27) | 1 | 61744.91 |  | 61745
165 О | ООО "НЕД-центр" Коммерческое предложение № ND20-024592/1 от 17.06.2020г. Книга мониторинга 2, стр.45 п.134 | Воздухонагреватель водяной LITENED 50-30 WH/2 ц=59 468,54 руб (шт) (2кв. 2020г. Перевод стоимости оборудования по прайс - листам в базу 2001 г ПЗ = 59468,54/1,2/4,21-59468,54) | 1 | 11771.29 |  | 11771
166 | ООО "НЕД-центр" Коммерческое предложение № ND20-024592/1 от 17.06.2020г. Книга мониторинга 2, стр.45 п.135 | Вентилятор LITENED 50-30 G1.31-1,1х30 ц=109 449,33 руб (шт) (2кв. 2020г. Перевод стоимости материалов по прайс-листам в базу 2001 г. МАТ = 109449,33/1,2/7,89-109449,33) | 1 | 11559.92 |  | 11560
167 | ООО "НЕД-центр" Коммерческое предложение № ND20-024592/1 от 17.06.2020г. Книга мониторинга 2, стр.46 п.136 | Корпус фильтра укороченного LITENED 50-30 FRUM ц=29 917,33 руб (шт) (2кв. 2020г. Перевод стоимости материалов по прайс-листам в базу 2001 г. МАТ = 29917,33/1,2/7,89-29917,33) | 1 | 3159.84 |  | 3160
168 | ООО "НЕД-центр" Коммерческое предложение № ND20-024592/1 от 17.06.2020г. Книга мониторинга 2, стр.46 п.137 | Вставка карманная фильтрующая укороченная DFUM 50-30 G3 ц=3 326,48 руб (шт) (2кв. 2020г. Перевод стоимости материалов по прайс-листам в базу 2001 г. МАТ = 3326,48/1,2/7,89-3326,48) | 1 | 351.34 |  | 351
169 | ООО "НЕД-центр" Коммерческое предложение № ND20-024592/1 от 17.06.2020г. Книга мониторинга 2, стр.46 п.138 | Вентилятор LITENED 50-30 G1.28-1,1х30 ц=107 545,49 руб (шт) (2кв. 2020г. Перевод стоимости материалов по прайс-листам в базу 2001 г. МАТ = 107545,49/1,2/7,89-107545,49) | 1 | 11358.84 |  | 11359
170 | ООО "НЕД-центр" Коммерческое предложение № ND20-024592/1 от 17.06.2020г. Книга мониторинга 2, стр.46 п.139 | Межсекционная стяжка TH 5009-000 ц=951,91 руб (шт) (2кв. 2020г. Перевод стоимости материалов по прайс-листам в базу 2001 г. МАТ = 951,91/1,2/7,89-951,91) | 4 | 100.54 |  | 402
171 О | ООО "НЕД-центр" Коммерческое предложение № ND20-024592/1 от 17.06.2020г. Книга мониторинга 2, стр.46 п.140 | Воздухоохладитель фреоновый LITENED 50-30 RF (левый) 45 бар Нестандарт ц=122 859,82 руб (шт) (2кв. 2020г. Перевод стоимости оборудования по прайс - листам в базу 2001 г ПЗ = 122859,82/1,2/4,21-122859,82) | 1 | 24319.05 |  | 24319
КИПиА
172 | ТЕРм11-06-001-01 Приказ Минстроя России от 28.02.17 №288/пр | Щиты и пульты, масса до 50 кг (1 шт.) НР (30 руб.): 80% от ФОТ (37 руб.) СП (22 руб.): 60% от ФОТ (37 руб.) | 1 | 150,37 37,29 | 10,69 0,44 | 150 | 37 | 11 | 5.15 | 5.15
173 | ТЕРм11-02-001-01 Приказ Минстроя России от 28.02.17 №288/пр | Прибор, устанавливаемый на резьбовых соединениях, масса до 1,5 кг (1 шт.) НР (46 руб.): 80% от ФОТ (58 руб.) СП (35 руб.): 60% от ФОТ (58 руб.) | 7 1+1+1+1+1+1+1 | 9,63 8,35 |  | 67 | 58 |  | 1.03 | 7.21
174 | ТЕРм11-05-001-01 Приказ Минстроя России от 28.02.17 №288/пр | Механизм исполнительный, масса до 20 кг (1 шт.) НР (10 руб.): 80% от ФОТ (13 руб.) СП (8 руб.): 60% от ФОТ (13 руб.) | 2 1+1 | 46,68 4,11 | 34,23 2,55 | 93 | 8 | 68 5 | 0.59 | 1.18
175 | ТЕРм11-03-001-01 Приказ Минстроя России от 28.02.17 №288/пр | Приборы, устанавливаемые на металлоконструкциях, щитах и пультах, масса до 5 кг (1 шт.) НР (17 руб.): 80% от ФОТ (21 руб.) СП (13 руб.): 60% от ФОТ (21 руб.) | 5 1+1+1+1+1 | 5,29 4,22 |  | 26 | 21 |  | 0.52 | 2.6
176 | ООО "НЕД-центр" Коммерческое предложение № ND20-024592/1 от 17.06.2020г. Книга мониторинга 2, стр.46 п.141 | Термостат KP 61 (060L126466) 6 м (для 1-го водяного нагревателя) ц=12 721,87 руб (шт) (2кв. 2020г. Перевод стоимости материалов по прайс-листам в базу 2001 г. МАТ = 12721,87/1,2/7,89-12721,87) | 1 | 1343.67 |  | 1344
177 | ООО "НЕД-центр" Коммерческое предложение № ND20-024592/1 от 17.06.2020г. Книга мониторинга 2, стр.46 п.142 | Смесительный узел SMEX 40-1.0 (для 1-го водяного нагревателя) ц=79 887,65 руб (шт) (2кв. 2020г. Перевод стоимости материалов по прайс-листам в базу 2001 г. МАТ = 79887,65/1,2/7,89-79887,65) | 1 | 8437.65 |  | 8438
178 | ООО "НЕД-центр" Коммерческое предложение № ND20-024592/1 от 17.06.2020г. Книга мониторинга 2, стр.47 п.143 | Комплект частотного преобразователя FC-051P1K5 (1,5 кВт, 6,8 А, 220 В) №132F0005 ц=28 502,47 руб (шт) (2кв. 2020г. Перевод стоимости материалов по прайс-листам в базу 2001 г. МАТ = 28502,47/1,2/7,89-28502,47) | 1 | 3010.4 |  | 3010
179 | ООО "НЕД-центр" Коммерческое предложение № ND20-024592/1 от 17.06.2020г. Книга мониторинга 2, стр.47 п.144 | Комплект частотного преобразователя VL-A-0,75/230 (0,75 кВт, 4,2 А, 230 В) (част. для ротора) ц=25 687,16 руб (шт) (2кв. 2020г. Перевод стоимости материалов по прайс-листам в базу 2001 г. МАТ = 25687,16/1,2/7,89-25687,16) | 1 | 2713.05 |  | 2713
180 | ООО "НЕД-центр" Коммерческое предложение № ND20-024592/1 от 17.06.2020г. Книга мониторинга 2, стр.47 п.145 | Датчик температуры канальный STK-3 (дтк на приток.) ц=5 376,63 руб (шт) (2кв. 2020г. Перевод стоимости материалов по прайс-листам в базу 2001 г. МАТ = 5376,63/1,2/7,89-5376,63) | 2 | 567.87 |  | 1136
181 | ООО "НЕД-центр" Коммерческое предложение № ND20-024592/1 от 17.06.2020г. Книга мониторинга 2, стр.47 п.146 | Датчик наружной температуры STN-3 ц=2 688,31 руб (шт) (2кв. 2020г. Перевод стоимости материалов по прайс-листам в базу 2001 г. МАТ = 2688,31/1,2/7,89-2688,31) | 1 | 283.94 |  | 284
182 | ООО "НЕД-центр" Коммерческое предложение № ND20-024592/1 от 17.06.2020г. Книга мониторинга 2, стр.47 п.147 | Датчик температуры воды погружной VSP-3 ц=5 376,63 руб (шт) (2кв. 2020г. Перевод стоимости материалов по прайс-листам в базу 2001 г. МАТ = 5376,63/1,2/7,89-5376,63) | 1 | 567.87 |  | 568
183 | ООО "НЕД-центр" Коммерческое предложение № ND20-024592/1 от 17.06.2020г. Книга мониторинга 2, стр.47 п.148 | Датчик перепада давления 500 Pa DPD-5 (дпд на прит. фильтр) ц=4 413,49 руб (шт) (2кв. 2020г. Перевод стоимости материалов по прайс-листам в базу 2001 г. МАТ = 4413,49/1,2/7,89-4413,49) | 1 | 466.15 |  | 466
184 | ООО "НЕД-центр" Коммерческое предложение № ND20-024592/1 от 17.06.2020г. Книга мониторинга 2, стр.47 п.149 | Датчик перепада давления 500 Pa DPD-5 (дпд на вытж. фильтр) ц=4 413,49 руб (шт) (2кв. 2020г. Перевод стоимости материалов по прайс-листам в базу 2001 г. МАТ = 4413,49/1,2/7,89-4413,49) | 1 | 466.15 |  | 466
185 | ООО "НЕД-центр" Коммерческое предложение № ND20-024592/1 от 17.06.2020г. Книга мониторинга 2, стр.48 п.150 | Датчик перепада давления 1000 Pa DPD-10 (дпд на ротор) ц=4 413,49 руб (шт) (2кв. 2020г. Перевод стоимости материалов по прайс-листам в базу 2001 г. МАТ = 4413,49/1,2/7,89-4413,49) | 1 | 466.15 |  | 466
186 О | ООО "НЕД-центр" Коммерческое предложение № ND20-024592/1 от 17.06.2020г. Книга мониторинга 2, стр.48 п.151 | Привод воздушной заслонки GPC321.1A (для засл. прит. канала) ц=30 079,48 руб (шт) (2кв. 2020г. Перевод стоимости оборудования по прайс - листам в базу 2001 г ПЗ = 30079,48/1,2/4,21-30079,48) | 1 | 5953.97 |  | 5954
187 О | ООО "НЕД-центр" Коммерческое предложение № ND20-024592/1 от 17.06.2020г. Книга мониторинга 2, стр.48 п.152 | Привод воздушной заслонки GPC321.1A (для засл. выт. канала) ц=30 079,48 руб (шт) (2кв. 2020г. Перевод стоимости оборудования по прайс - листам в базу 2001 г ПЗ = 30079,48/1,2/4,21-30079,48) | 1 | 5953.97 |  | 5954
188 О | ООО "НЕД-центр" Коммерческое предложение № ND20-024592/1 от 17.06.2020г. Книга мониторинга 2, стр.48 п.153 | Блок управления ACW CR1-3R1R S-V/N подключение наружного блока ВРФ ц=110286,16 руб (шт) (2кв. 2020г. Перевод стоимости оборудования по прайс - листам в базу 2001 г ПЗ = 110286,16/1,2/4,21-110286,16) | 1 | 21830.2 |  | 21830
189 | Прайс-лист "SMARTHOF", г.Москва Книга мониторинга 2, стр.103 п.548 | Плата последовательного интерфейса RS485, арт.PCOS004850, Ц=5056,36 руб (шт.) (2кв. 2020г. Перевод стоимости материалов по прайс-листам в базу 2001 г. МАТ = 5056,36/1,2/7,89-5056,36) | 1 | 534.05 |  | 534
ПВ7 (Конференц зал) (L=3000¦3000 м3/ч, Pc=500¦500 Па)
190 | ТЕР20-06-002-01 Приказ Минстроя России от 28.02.17 №326/пр | Установка камер приточных типовых: без секции орошения производительностью до 10 тыс. м3/час (1 камера) (ОП п.1.20.19 Индивидуальные испытания систем вентиляции и кондиционирования воздуха - 5% ОЗП=1,05; ЭМ=1,05 к расх.; ЗПМ=1,05; ТЗ=1,05; ТЗМ=1,05) НР (445 руб.): 128% от ФОТ (348 руб.) СП (289 руб.): 83% от ФОТ (348 руб.) | 1 | 648,32 344,67 | 108,4 2,56 | 648 | 345 | 108 3 | 45.9 | 45.9
191 | ООО "НЕД-центр" Коммерческое предложение № ND20-024592/1 от 17.06.2020г. Книга мониторинга 2, стр.48 п.154 | Корпус фильтра LITENED 60-35 FRPM ц=51 748,62 руб (шт) (2кв. 2020г. Перевод стоимости материалов по прайс-листам в базу 2001 г. МАТ = 51748,62/1,2/7,89-51748,62) | 1 | 5465.63 |  | 5466
192 | ООО "НЕД-центр" Коммерческое предложение № ND20-024592/1 от 17.06.2020г. Книга мониторинга 2, стр.48 п.155 | Вставка карманная фильтрующая DFPM 60-35 G3 ц=4 403,92 руб (шт) (2кв. 2020г. Перевод стоимости материалов по прайс-листам в базу 2001 г. МАТ = 4403,92/1,2/7,89-4403,92) | 1 | 465.14 |  | 465
193 О | ООО "НЕД-центр" Коммерческое предложение № ND20-024592/1 от 17.06.2020г. Книга мониторинга 2, стр.48 п.156 | Заслонка CHR 60-35 ц=10 920,87 руб (шт1) (2кв. 2020г. Перевод стоимости оборудования по прайс - листам в базу 2001 г ПЗ = 10920,87/1,2/4,21-10920,87) | 2 | 2161.69 |  | 4323
194 | ООО "НЕД-центр" Коммерческое предложение № ND20-024592/1 от 17.06.2020г. Книга мониторинга 2, стр.49 п.157 | Вставка гибкая FH 60-35 ц=3 085,88 руб (шт) (2кв. 2020г. Перевод стоимости материалов по прайс-листам в базу 2001 г. МАТ = 3085,88/1,2/7,89-3085,88) | 4 | 325.93 |  | 1304
195 О | ООО "НЕД-центр" Коммерческое предложение № ND20-024592/1 от 17.06.2020г. Книга мониторинга 2, стр.49 п.158 | Регенератор LITENED 60-35 RRS ц=313 598,51 руб (шт) (2кв. 2020г. Перевод стоимости оборудования по прайс - листам в базу 2001 г ПЗ = 313598,51/1,2/4,21-313598,51) | 1 | 62074.13 |  | 62074
196 О | ООО "НЕД-центр" Коммерческое предложение № ND20-024592/1 от 17.06.2020г. Книга мониторинга 2, стр.49 п.159 | Воздухонагреватель водяной LITENED 60-35 WH/2 ц=64 217,66 руб (шт) (2кв. 2020г. Перевод стоимости оборудования по прайс - листам в базу 2001 г ПЗ = 64217,66/1,2/4,21-64217,66) | 1 | 12711.33 |  | 12711
197 | ООО "НЕД-центр" Коммерческое предложение № ND20-024592/1 от 17.06.2020г. Книга мониторинга 2, стр.49 п.160 | Вентилятор LITENED 60-35 G1.31-1,1х30 ц=109 449,33 руб (шт) (2кв. 2020г. Перевод стоимости материалов по прайс-листам в базу 2001 г. МАТ = 109449,33/1,2/7,89-109449,33) | 2 | 11559.92 |  | 23120
198 | ООО "НЕД-центр" Коммерческое предложение № ND20-024592/1 от 17.06.2020г. Книга мониторинга 2, стр.49 п.161 | Корпус фильтра укороченного LITENED 60-35 FRUM ц=33 128,75 руб (шт) (2кв. 2020г. Перевод стоимости материалов по прайс-листам в базу 2001 г. МАТ = 33128,75/1,2/7,89-33128,75) | 1 | 3499.02 |  | 3499
199 | ООО "НЕД-центр" Коммерческое предложение № ND20-024592/1 от 17.06.2020г. Книга мониторинга 2, стр.49 п.162 | Вставка карманная фильтрующая укороченная DFUM 60-35 G3 ц=4 037,80 руб (шт) (2кв. 2020г. Перевод стоимости материалов по прайс-листам в базу 2001 г. МАТ = 4037,8/1,2/7,89-4037,8) | 1 | 426.47 |  | 426
200 | ООО "НЕД-центр" Коммерческое предложение № ND20-024592/1 от 17.06.2020г. Книга мониторинга 2, стр.49 п.163 | Межсекционная стяжка TH 5009-000 ц=951,91 руб (шт) (2кв. 2020г. Перевод стоимости материалов по прайс-листам в базу 2001 г. МАТ = 951,91/1,2/7,89-951,91) | 4 | 100.54 |  | 402
201 О | ООО "НЕД-центр" Коммерческое предложение № ND20-024592/1 от 17.06.2020г. Книга мониторинга 2, стр.50 п.164 | Воздухоохладитель фреоновый LITENED 60-35 RF (левый) 45 бар Нестандарт ц=131 991,93 руб (шт) (2кв. 2020г. Перевод стоимости оборудования по прайс - листам в базу 2001 г ПЗ = 131991,93/1,2/4,21-131991,93) | 1 | 26126.67 |  | 26127
КИПиА
202 | ТЕРм11-06-001-01 Приказ Минстроя России от 28.02.17 №288/пр | Щиты и пульты, масса до 50 кг (1 шт.) НР (30 руб.): 80% от ФОТ (37 руб.) СП (22 руб.): 60% от ФОТ (37 руб.) | 1 | 150,37 37,29 | 10,69 0,44 | 150 | 37 | 11 | 5.15 | 5.15
203 | ТЕРм11-02-001-01 Приказ Минстроя России от 28.02.17 №288/пр | Прибор, устанавливаемый на резьбовых соединениях, масса до 1,5 кг (1 шт.) НР (46 руб.): 80% от ФОТ (58 руб.) СП (35 руб.): 60% от ФОТ (58 руб.) | 7 1+1+1+1+1+1+1 | 9,63 8,35 |  | 67 | 58 |  | 1.03 | 7.21
204 | ТЕРм11-05-001-01 Приказ Минстроя России от 28.02.17 №288/пр | Механизм исполнительный, масса до 20 кг (1 шт.) НР (10 руб.): 80% от ФОТ (13 руб.) СП (8 руб.): 60% от ФОТ (13 руб.) | 2 1+1 | 46,68 4,11 | 34,23 2,55 | 93 | 8 | 68 5 | 0.59 | 1.18
205 | ТЕРм11-03-001-01 Приказ Минстроя России от 28.02.17 №288/пр | Приборы, устанавливаемые на металлоконструкциях, щитах и пультах, масса до 5 кг (1 шт.) НР (17 руб.): 80% от ФОТ (21 руб.) СП (13 руб.): 60% от ФОТ (21 руб.) | 5 1+1+1+1+1 | 5,29 4,22 |  | 26 | 21 |  | 0.52 | 2.6
206 | ООО "НЕД-центр" Коммерческое предложение № ND20-024592/1 от 17.06.2020г. Книга мониторинга 2, стр.50 п.165 | Термостат KP 61 (060L126466) 6 м (для 1-го водяного нагревателя) ц=12 721,87 руб (шт) (2кв. 2020г. Перевод стоимости материалов по прайс-листам в базу 2001 г. МАТ = 12721,87/1,2/7,89-12721,87) | 1 | 1343.67 |  | 1344
207 | ООО "НЕД-центр" Коммерческое предложение № ND20-024592/1 от 17.06.2020г. Книга мониторинга 2, стр.50 п.166 | Смесительный узел SMEX 40-1.0 (для 1-го водяного нагревателя) ц=79 887,65 руб (шт) (2кв. 2020г. Перевод стоимости материалов по прайс-листам в базу 2001 г. МАТ = 79887,65/1,2/7,89-79887,65) | 1 | 8437.65 |  | 8438
208 | ООО "НЕД-центр" Коммерческое предложение № ND20-024592/1 от 17.06.2020г. Книга мониторинга 2, стр.50 п.167 | Комплект частотного преобразователя FC-051P1K5 (1,5 кВт, 6,8 А, 220 В) №132F0005 ц=28 502,47 руб (шт) (2кв. 2020г. Перевод стоимости материалов по прайс-листам в базу 2001 г. МАТ = 28502,47/1,2/7,89-28502,47) | 1 | 3010.4 |  | 3010
209 | ООО "НЕД-центр" Коммерческое предложение № ND20-024592/1 от 17.06.2020г. Книга мониторинга 2, стр.50 п.168 | Комплект частотного преобразователя VL-A-0,75/230 (0,75 кВт, 4,2 А, 230 В) (част. для ротора) ц=25 687,16 руб (шт) (2кв. 2020г. Перевод стоимости материалов по прайс-листам в базу 2001 г. МАТ = 25687,16/1,2/7,89-25687,16) | 1 | 2713.05 |  | 2713
210 | ООО "НЕД-центр" Коммерческое предложение № ND20-024592/1 от 17.06.2020г. Книга мониторинга 2, стр.50 п.169 | Датчик температуры канальный STK-3 (дтк на приток.) ц=5 376,63 руб (шт) (2кв. 2020г. Перевод стоимости материалов по прайс-листам в базу 2001 г. МАТ = 5376,63/1,2/7,89-5376,63) | 2 | 567.87 |  | 1136
211 | ООО "НЕД-центр" Коммерческое предложение № ND20-024592/1 от 17.06.2020г. Книга мониторинга 2, стр.50 п.170 | Датчик наружной температуры STN-3 ц=2 688,31 руб (шт) (2кв. 2020г. Перевод стоимости материалов по прайс-листам в базу 2001 г. МАТ = 2688,31/1,2/7,89-2688,31) | 1 | 283.94 |  | 284
212 | ООО "НЕД-центр" Коммерческое предложение № ND20-024592/1 от 17.06.2020г. Книга мониторинга 2, стр.51 п.171 | Датчик температуры воды погружной VSP-3 ц=5 376,63 руб (шт) (2кв. 2020г. Перевод стоимости материалов по прайс-листам в базу 2001 г. МАТ = 5376,63/1,2/7,89-5376,63) | 1 | 567.87 |  | 568
213 | ООО "НЕД-центр" Коммерческое предложение № ND20-024592/1 от 17.06.2020г. Книга мониторинга 2, стр.51 п.172 | Датчик перепада давления 500 Pa DPD-5 (дпд на прит. фильтр) ц=4 413,49 руб (шт) (2кв. 2020г. Перевод стоимости материалов по прайс-листам в базу 2001 г. МАТ = 4413,49/1,2/7,89-4413,49) | 1 | 466.15 |  | 466
214 | ООО "НЕД-центр" Коммерческое предложение № ND20-024592/1 от 17.06.2020г. Книга мониторинга 2, стр.51 п.173 | Датчик перепада давления 500 Pa DPD-5 (дпд на вытж. фильтр) ц=4 413,49 руб (шт) (2кв. 2020г. Перевод стоимости материалов по прайс-листам в базу 2001 г. МАТ = 4413,49/1,2/7,89-4413,49) | 1 | 466.15 |  | 466
215 | ООО "НЕД-центр" Коммерческое предложение № ND20-024592/1 от 17.06.2020г. Книга мониторинга 2, стр.51 п.174 | Датчик перепада давления 1000 Pa DPD-10 (дпд на ротор) ц=4 413,49 руб (шт) (2кв. 2020г. Перевод стоимости материалов по прайс-листам в базу 2001 г. МАТ = 4413,49/1,2/7,89-4413,49) | 1 | 466.15 |  | 466
216 О | ООО "НЕД-центр" Коммерческое предложение № ND20-024592/1 от 17.06.2020г. Книга мониторинга 2, стр.51 п.175 | Привод воздушной заслонки GPC321.1A (для засл. прит. канала) ц=30 079,48 руб (шт) (2кв. 2020г. Перевод стоимости оборудования по прайс - листам в базу 2001 г ПЗ = 30079,48/1,2/4,21-30079,48) | 1 | 5953.97 |  | 5954
217 О | ООО "НЕД-центр" Коммерческое предложение № ND20-024592/1 от 17.06.2020г. Книга мониторинга 2, стр.51 п.176 | Привод воздушной заслонки GPC321.1A (для засл. выт. канала) ц=30 079,48 руб (шт) (2кв. 2020г. Перевод стоимости оборудования по прайс - листам в базу 2001 г ПЗ = 30079,48/1,2/4,21-30079,48) | 1 | 5953.97 |  | 5954
218 О | ООО "НЕД-центр" Коммерческое предложение № ND20-024592/1 от 17.06.2020г. Книга мониторинга 2, стр.51 п.177 | Блок управления ACW CR1-3R1R S-V/N подключение наружного блока ВРФ ц=110286,16 руб (шт) (2кв. 2020г. Перевод стоимости оборудования по прайс - листам в базу 2001 г ПЗ = 110286,16/1,2/4,21-110286,16) | 1 | 21830.2 |  | 21830
219 | Прайс-лист "SMARTHOF", г.Москва Книга мониторинга 2, стр.103 п.548 | Плата последовательного интерфейса RS485, арт.PCOS004850, Ц=5056,36 руб (шт.) (2кв. 2020г. Перевод стоимости материалов по прайс-листам в базу 2001 г. МАТ = 5056,36/1,2/7,89-5056,36) | 1 | 534.05 |  | 534
ПВ8 (6-й эт) (L=3740¦3390 м3/ч, Pc=500¦500 Па)
220 | ТЕР20-06-002-01 Приказ Минстроя России от 28.02.17 №326/пр | Установка камер приточных типовых: без секции орошения производительностью до 10 тыс. м3/час (1 камера) (ОП п.1.20.19 Индивидуальные испытания систем вентиляции и кондиционирования воздуха - 5% ОЗП=1,05; ЭМ=1,05 к расх.; ЗПМ=1,05; ТЗ=1,05; ТЗМ=1,05) НР (445 руб.): 128% от ФОТ (348 руб.) СП (289 руб.): 83% от ФОТ (348 руб.) | 1 | 648,32 344,67 | 108,4 2,56 | 648 | 345 | 108 3 | 45.9 | 45.9
221 | ООО "НЕД-центр" Коммерческое предложение № ND20-024592/1 от 17.06.2020г. Книга мониторинга 2, стр.52 п.178 | Корпус фильтра LITENED 70-40 FRPM ц=58 882,75 руб (шт.) (2кв. 2020г. Перевод стоимости материалов по прайс-листам в базу 2001 г. МАТ = 58882,75/1,2/7,89-58882,75) | 1 | 6219.13 |  | 6219
222 | ООО "НЕД-центр" Коммерческое предложение № ND20-024592/1 от 17.06.2020г. Книга мониторинга 2, стр.52 п.179 | Вставка карманная фильтрующая DFPM 70-40 G3 ц=5 701,03 руб (шт) (2кв. 2020г. Перевод стоимости материалов по прайс-листам в базу 2001 г. МАТ = 5701,03/1,2/7,89-5701,03) | 1 | 602.14 |  | 602
223 О | ООО "НЕД-центр" Коммерческое предложение № ND20-024592/1 от 17.06.2020г. Книга мониторинга 2, стр.52 п.180 | Заслонка CHR 70-40 ц=13 180,36 руб (шт) (2кв. 2020г. Перевод стоимости оборудования по прайс - листам в базу 2001 г ПЗ = 13180,36/1,2/4,21-13180,36) | 2 | 2608.94 |  | 5218
224 | ООО "НЕД-центр" Коммерческое предложение № ND20-024592/1 от 17.06.2020г. Книга мониторинга 2, стр.52 п.181 | Вставка гибкая FH 70-40 ц=3 326,48 руб (шт) (2кв. 2020г. Перевод стоимости материалов по прайс-листам в базу 2001 г. МАТ = 3326,48/1,2/7,89-3326,48) | 4 | 351.34 |  | 1405
225 О | ООО "НЕД-центр" Коммерческое предложение № ND20-024592/1 от 17.06.2020г. Книга мониторинга 2, стр.52 п.182 | Регенератор LITENED 70-40 RRS ц=314 435,36 руб (шт) (2кв. 2020г. Перевод стоимости оборудования по прайс - листам в базу 2001 г ПЗ = 314435,36/1,2/4,21-314435,36) | 1 | 62239.78 |  | 62240
226 О | ООО "НЕД-центр" Коммерческое предложение № ND20-024592/1 от 17.06.2020г. Книга мониторинга 2, стр.52 п.183 | Воздухонагреватель водяной LITENED 70-40 WH/2 ц=71 696,99 руб (шт) (2кв. 2020г. Перевод стоимости оборудования по прайс - листам в базу 2001 г ПЗ = 71696,99/1,2/4,21-71696,99) | 1 | 14191.8 |  | 14192
227 | ООО "НЕД-центр" Коммерческое предложение № ND20-024592/1 от 17.06.2020г. Книга мониторинга 2, стр.52 п.184 | Вентилятор LITENED 70-40 G1.31-2,2х30 ц=149 450,68 руб (шт) (2кв. 2020г. Перевод стоимости материалов по прайс-листам в базу 2001 г. МАТ = 149450,68/1,2/7,89-149450,68) | 1 | 15784.82 |  | 15785
228 | ООО "НЕД-центр" Коммерческое предложение № ND20-024592/1 от 17.06.2020г. Книга мониторинга 2, стр.53 п.185 | Корпус фильтра укороченного LITENED 70-40 FRUM ц=37 396,67 руб (шт) (2кв. 2020г. Перевод стоимости материалов по прайс-листам в базу 2001 г. МАТ = 37396,67/1,2/7,89-37396,67) | 1 | 3949.8 |  | 3950
229 | ООО "НЕД-центр" Коммерческое предложение № ND20-024592/1 от 17.06.2020г. Книга мониторинга 2, стр.53 п.186 | Вставка карманная фильтрующая укороченная DFUM 70-40 G3 ц=4 874,64 руб (шт) (2кв. 2020г. Перевод стоимости материалов по прайс-листам в базу 2001 г. МАТ = 4874,64/1,2/7,89-4874,64) | 1 | 514.85 |  | 515
230 | ООО "НЕД-центр" Коммерческое предложение № ND20-024592/1 от 17.06.2020г. Книга мониторинга 2, стр.53 п.187 | Вентилятор LITENED 70-40 G1.31-1,1х30 ц=146 710,01 руб (шт) (2кв. 2020г. Перевод стоимости материалов по прайс-листам в базу 2001 г. МАТ = 146710,01/1,2/7,89-146710,01) | 1 | 15495.35 |  | 15495
231 | ООО "НЕД-центр" Коммерческое предложение № ND20-024592/1 от 17.06.2020г. Книга мониторинга 2, стр.53 п.188 | Межсекционная стяжка TH 5009-000 ц=951,91 руб (шт) (2кв. 2020г. Перевод стоимости материалов по прайс-листам в базу 2001 г. МАТ = 951,91/1,2/7,89-951,91) | 4 | 100.54 |  | 402
232 О | ООО "НЕД-центр" Коммерческое предложение № ND20-024592/1 от 17.06.2020г. Книга мониторинга 2, стр.53 п.189 | Воздухоохладитель фреоновый LITENED 70-40 RF (левый) 45 бар Нестандарт ц=161 794,19 руб (шт) (2кв. 2020г. Перевод стоимости оборудования по прайс - листам в базу 2001 г ПЗ = 161794,19/1,2/4,21-161794,19) | 1 | 32025.77 |  | 32026
КИПиА
233 | ТЕРм11-06-001-01 Приказ Минстроя России от 28.02.17 №288/пр | Щиты и пульты, масса до 50 кг (1 шт.) НР (30 руб.): 80% от ФОТ (37 руб.) СП (22 руб.): 60% от ФОТ (37 руб.) | 1 | 150,37 37,29 | 10,69 0,44 | 150 | 37 | 11 | 5.15 | 5.15
234 | ТЕРм11-02-001-01 Приказ Минстроя России от 28.02.17 №288/пр | Прибор, устанавливаемый на резьбовых соединениях, масса до 1,5 кг (1 шт.) НР (46 руб.): 80% от ФОТ (58 руб.) СП (35 руб.): 60% от ФОТ (58 руб.) | 7 1+1+1+1+1+1+1 | 9,63 8,35 |  | 67 | 58 |  | 1.03 | 7.21
235 | ТЕРм11-05-001-01 Приказ Минстроя России от 28.02.17 №288/пр | Механизм исполнительный, масса до 20 кг (1 шт.) НР (10 руб.): 80% от ФОТ (13 руб.) СП (8 руб.): 60% от ФОТ (13 руб.) | 2 1+1 | 46,68 4,11 | 34,23 2,55 | 93 | 8 | 68 5 | 0.59 | 1.18
236 | ТЕРм11-03-001-01 Приказ Минстроя России от 28.02.17 №288/пр | Приборы, устанавливаемые на металлоконструкциях, щитах и пультах, масса до 5 кг (1 шт.) НР (20 руб.): 80% от ФОТ (25 руб.) СП (15 руб.): 60% от ФОТ (25 руб.) | 6 1+1+1+1+1+1 | 5,29 4,22 |  | 32 | 25 |  | 0.52 | 3.12
237 | ООО "НЕД-центр" Коммерческое предложение № ND20-024592/1 от 17.06.2020г. Книга мониторинга 2, стр.53 п.190 | Термостат KP 61 (060L126466) 6 м (для 1-го водяного нагревателя) ц=12 721,87 руб (шт) (2кв. 2020г. Перевод стоимости материалов по прайс-листам в базу 2001 г. МАТ = 12721,87/1,2/7,89-12721,87) | 1 | 1343.67 |  | 1344
238 | ООО "НЕД-центр" Коммерческое предложение № ND20-024592/1 от 17.06.2020г. Книга мониторинга 2, стр.53 п.191 | Смесительный узел SMEX 40-1.6 (для 1-го водяного нагревателя) ц=79 887,65 руб (шт) (2кв. 2020г. Перевод стоимости материалов по прайс-листам в базу 2001 г. МАТ = 79887,65/1,2/7,89-79887,65) | 1 | 8437.65 |  | 8438
239 | ООО "НЕД-центр" Коммерческое предложение № ND20-024592/1 от 17.06.2020г. Книга мониторинга 2, стр.54 п.192 | Комплект частотного преобразователя VL-A-2,2/400 (2,2 кВт, 5,3 А, 400 В) ц=39 986,01 руб (шт) (2кв. 2020г. Перевод стоимости материалов по прайс-листам в базу 2001 г. МАТ = 39986,01/1,2/7,89-39986,01) | 1 | 4223.28 |  | 4223
240 | ООО "НЕД-центр" Коммерческое предложение № ND20-024592/1 от 17.06.2020г. Книга мониторинга 2, стр.54 п.193 | Комплект частотного преобразователя FC-051P1K5 (1,5 кВт, 6,8 А, 220 В) №132F0005 ц=28 502,47 руб (шт) (2кв. 2020г. Перевод стоимости материалов по прайс-листам в базу 2001 г. МАТ = 28502,47/1,2/7,89-28502,47) | 1 | 3010.4 |  | 3010
241 | ООО "НЕД-центр" Коммерческое предложение № ND20-024592/1 от 17.06.2020г. Книга мониторинга 2, стр.54 п.194 | Комплект частотного преобразователя VL-A-0,75/230 (0,75 кВт, 4,2 А, 230 В) (част. для ротора) ц=25 687,16 руб (шт) (2кв. 2020г. Перевод стоимости материалов по прайс-листам в базу 2001 г. МАТ = 25687,16/1,2/7,89-25687,16) | 1 | 2713.05 |  | 2713
242 | ООО "НЕД-центр" Коммерческое предложение № ND20-024592/1 от 17.06.2020г. Книга мониторинга 2, стр.54 п.195 | Датчик температуры канальный STK-3 (дтк на приток.) ц=5 376,63 руб (шт) (2кв. 2020г. Перевод стоимости материалов по прайс-листам в базу 2001 г. МАТ = 5376,63/1,2/7,89-5376,63) | 2 | 567.87 |  | 1136
243 | ООО "НЕД-центр" Коммерческое предложение № ND20-024592/1 от 17.06.2020г. Книга мониторинга 2, стр.54 п.196 | Датчик наружной температуры STN-3 ц=2 688,31 руб (шт) (2кв. 2020г. Перевод стоимости материалов по прайс-листам в базу 2001 г. МАТ = 2688,31/1,2/7,89-2688,31) | 1 | 283.94 |  | 284
244 | ООО "НЕД-центр" Коммерческое предложение № ND20-024592/1 от 17.06.2020г. Книга мониторинга 2, стр.54 п.197 | Датчик температуры воды погружной VSP-3 ц=5 376,63 руб (шт) (2кв. 2020г. Перевод стоимости материалов по прайс-листам в базу 2001 г. МАТ = 5376,63/1,2/7,89-5376,63) | 1 | 567.87 |  | 568
245 | ООО "НЕД-центр" Коммерческое предложение № ND20-024592/1 от 17.06.2020г. Книга мониторинга 2, стр.54 п.198 | Датчик перепада давления 500 Pa DPD-5 (дпд на прит. фильтр) ц=4 413,49 руб (шт) (2кв. 2020г. Перевод стоимости материалов по прайс-листам в базу 2001 г. МАТ = 4413,49/1,2/7,89-4413,49) | 1 | 466.15 |  | 466
246 | ООО "НЕД-центр" Коммерческое предложение № ND20-024592/1 от 17.06.2020г. Книга мониторинга 2, стр.55 п.199 | Датчик перепада давления 500 Pa DPD-5 (дпд на вытж. фильтр) ц=4 413,49 руб (шт) (2кв. 2020г. Перевод стоимости материалов по прайс-листам в базу 2001 г. МАТ = 4413,49/1,2/7,89-4413,49) | 1 | 466.15 |  | 466
247 | ООО "НЕД-центр" Коммерческое предложение № ND20-024592/1 от 17.06.2020г. Книга мониторинга 2, стр.55 п.200 | Датчик перепада давления 1000 Pa DPD-10 (дпд на ротор) ц=4 413,49 руб (шт) (2кв. 2020г. Перевод стоимости материалов по прайс-листам в базу 2001 г. МАТ = 4413,49/1,2/7,89-4413,49) | 1 | 466.15 |  | 466
248 О | ООО "НЕД-центр" Коммерческое предложение № ND20-024592/1 от 17.06.2020г. Книга мониторинга 2, стр.55 п.201 | Привод воздушной заслонки GPC321.1A (для засл. прит. канала) ц=30 079,48 руб (шт) (2кв. 2020г. Перевод стоимости оборудования по прайс - листам в базу 2001 г ПЗ = 30079,48/1,2/4,21-30079,48) | 1 | 5953.97 |  | 5954
249 О | ООО "НЕД-центр" Коммерческое предложение № ND20-024592/1 от 17.06.2020г. Книга мониторинга 2, стр.55 п.202 | Привод воздушной заслонки GPC321.1A (для засл. выт. канала) ц=30 079,48 руб (шт) (2кв. 2020г. Перевод стоимости оборудования по прайс - листам в базу 2001 г ПЗ = 30079,48/1,2/4,21-30079,48) | 1 | 5953.97 |  | 5954
250 О | ООО "НЕД-центр" Коммерческое предложение № ND20-024592/1 от 17.06.2020г. Книга мониторинга 2, стр.55 п.203 | Блок управления ACW CR1-3R1R S-V/N подключение наружного блока ВРФ ц=113 131,46 руб (шт) (2кв. 2020г. Перевод стоимости оборудования по прайс - листам в базу 2001 г ПЗ = 113131,46/1,2/4,21-113131,46) | 1 | 22393.4 |  | 22393
251 | Прайс-лист "SMARTHOF", г.Москва Книга мониторинга 2, стр.103 п.548 | Плата последовательного интерфейса RS485, арт.PCOS004850, Ц=5056,36 руб (шт.) (2кв. 2020г. Перевод стоимости материалов по прайс-листам в базу 2001 г. МАТ = 5056,36/1,2/7,89-5056,36) | 1 | 534.05 |  | 534
Раздел 2. Приточные установки П1-П4, ПГу1
П1
252 | ТЕР20-05-001-01 Приказ Минстроя России от 28.02.17 №326/пр | Установка фильтров ячейковых (1 м2 поверхности в свету) (ОП п.1.20.19 Индивидуальные испытания систем вентиляции и кондиционирования воздуха ОЗП=1,05; ЭМ=1,05 к расх.; ТЗ=1,05) НР (9 руб.): 128% от ФОТ (7 руб.) СП (6 руб.): 83% от ФОТ (7 руб.) | 0,21 0.6*0,35 | 244,83 33,43 | 6.83 | 51 | 7 | 1 | 4.35 | 0.91
253 | ТЕР20-02-006-08 Приказ Минстроя России от 28.02.17 №326/пр | Установка заслонок воздушных и клапанов воздушных КВР с электрическим или пневматическим приводом: периметром до 2400 мм (1 шт.) (ОП п.1.20.19 Индивидуальные испытания систем вентиляции и кондиционирования воздуха ОЗП=1,05; ЭМ=1,05 к расх.; ТЗ=1,05) НР (24 руб.): 128% от ФОТ (19 руб.) СП (16 руб.): 83% от ФОТ (19 руб.) | 1 | 52,56 19,32 | 4,46 0,11 | 53 | 19 | 4 | 2.64 | 2.64
254 | ТЕР20-06-006-01 Приказ Минстроя России от 28.02.17 №326/пр | Установка воздухонагревателей однорядных для обводного канала производительностью: до 10 тыс. м3/час (1 воздухонагреватель) НР (81 руб.): 128% от ФОТ (63 руб.) СП (52 руб.): 83% от ФОТ (63 руб.) | 1 | 171,76 62,96 | 14,99 0,44 | 172 | 63 | 15 | 8 | 8
255 | ТЕР20-03-001-01 Приказ Минстроя России от 28.02.17 №326/пр | Установка вентиляторов радиальных массой: до 0,05 т (1 вентилятор) (ОП п.1.20.19 Индивидуальные испытания систем вентиляции и кондиционирования воздуха ОЗП=1,05; ЭМ=1,05 к расх.; ТЗ=1,05) НР (61 руб.): 128% от ФОТ (48 руб.) СП (40 руб.): 83% от ФОТ (48 руб.) | 1 | 68,84 47,86 | 6,88 0,11 | 69 | 48 | 7 | 6.87 | 6.87
256 | ТЕР20-02-018-01 Приказ Минстроя России от 28.02.17 №326/пр | Установка вставок гибких к радиальным вентиляторам (1 м2) (ОП п.1.20.19 Индивидуальные испытания систем вентиляции и кондиционирования воздуха ОЗП=1,05; ЭМ=1,05 к расх.; ТЗ=1,05) НР (23 руб.): 128% от ФОТ (18 руб.) СП (15 руб.): 83% от ФОТ (18 руб.) | 0,42 0,6*0,35*2 | 47,69 43,17 | 0.86 | 20 | 18 |  | 6.04 | 2.54
257 | ТЕР20-02-015-05 Приказ Минстроя России от 28.02.17 №326/пр | Установка шумоглушителей вентиляционных трубчатых типа: ГТП1-5 сечением 400х400 мм (1 шт.) (ОП п.1.20.19 Индивидуальные испытания систем вентиляции и кондиционирования воздуха ОЗП=1,05; ЭМ=1,05 к расх.; ТЗ=1,05) НР (18 руб.): 128% от ФОТ (14 руб.) СП (12 руб.): 83% от ФОТ (14 руб.) | 1 | 28,69 13,84 | 3.23 | 29 | 14 | 3 | 1.91 | 1.91
258 | ТЕР20-04-002-01 Приказ Минстроя России от 28.02.17 №326/пр | Установка калориферов массой: до 0,1 т (1 калорифер) (ОП п.1.20.19 Индивидуальные испытания систем вентиляции и кондиционирования воздуха ОЗП=1,05; ЭМ=1,05 к расх.; ТЗ=1,05) НР (50 руб.): 128% от ФОТ (39 руб.) СП (32 руб.): 83% от ФОТ (39 руб.) | 1 | 109,96 38,86 | 13,67 0,33 | 110 | 39 | 14 | 5.58 | 5.58
259 | ООО "НЕД-центр" Коммерческое предложение № ND20-024592/1 от 17.06.2020г. Книга мониторинга 2, стр.55 п.204 | Фильтр карманный укороченный FRU 60-35 ц=8 556,78 руб (шт) (2кв. 2020г. Перевод стоимости материалов по прайс-листам в базу 2001 г. МАТ = 8556,78/1,2/7,89-8556,78) | 1 | 903.76 |  | 904
260 | ООО "НЕД-центр" Коммерческое предложение № ND20-024592/1 от 17.06.2020г. Книга мониторинга 2, стр.55 п.205 | Вставка карманная фильтрующая укороченная DFU 60-35 G3 ц=4 037,80 руб (шт) (2кв. 2020г. Перевод стоимости материалов по прайс-листам в базу 2001 г. МАТ = 4037,8/1,2/7,89-4037,8) | 1 | 426.47 |  | 426
261 О | ООО "НЕД-центр" Коммерческое предложение № ND20-024592/1 от 17.06.2020г. Книга мониторинга 2, стр.56 п.206 | Заслонка CHR 60-35 ц=10 920,87 руб (шт) (2кв. 2020г. Перевод стоимости оборудования по прайс - листам в базу 2001 г ПЗ = 10920,87/1,2/4,21-10920,87) | 1 | 2161.69 |  | 2162
262 О | ООО "НЕД-центр" Коммерческое предложение № ND20-024592/1 от 17.06.2020г. Книга мониторинга 2, стр.56 п.207 | Воздухонагреватель водяной WH 60-35/3 ц=33 358,87 руб (шт) (2кв. 2020г. Перевод стоимости оборудования по прайс - листам в базу 2001 г ПЗ = 33358,87/1,2/4,21-33358,87) | 1 | 6603.1 |  | 6603
263 | ООО "НЕД-центр" Коммерческое предложение № ND20-024592/1 от 17.06.2020г. Книга мониторинга 2, стр.56 п.208 | Вентилятор VRN 60-35/31.2D, масса 39.5кг, ц=101 133,14 руб (шт) (2кв. 2020г. Перевод стоимости материалов по прайс-листам в базу 2001 г. МАТ = 101133,14/1,2/7,89-101133,14) | 1 | 10681.57 |  | 10682
264 | ООО "НЕД-центр" Коммерческое предложение № ND20-024592/1 от 17.06.2020г. Книга мониторинга 2, стр.56 п.209 | Вставка гибкая FH 60-35 ц=3085,88 руб (шт) (2кв. 2020г. Перевод стоимости материалов по прайс-листам в базу 2001 г. МАТ = 3085,88/1,2/7,89-3085,88) | 2 | 325.93 |  | 652
265 | ООО "НЕД-центр" Коммерческое предложение № ND20-024592/1 от 17.06.2020г. Книга мониторинга 2, стр.56 п.210 | Шумоглушитель NK 60-35 ц=20 419,10 руб (шт) (2кв. 2020г. Перевод стоимости материалов по прайс-листам в базу 2001 г. МАТ = 20419,1/1,2/7,89-20419,1) | 1 | 2156.64 |  | 2157
266 О | ООО "НЕД-центр" Коммерческое предложение № ND20-024592/1 от 17.06.2020г. Книга мониторинга 2, стр.56 п.211 | Воздухонагреватель электрический KEA 100/0,5 ц=5 941,62 руб (шт) (2кв. 2020г. Перевод стоимости оборудования по прайс - листам в базу 2001 г ПЗ = 5941,62/1,2/4,21-5941,62) | 1 | 1176.09 |  | 1176
КИПиА
267 | ТЕРм11-06-001-01 Приказ Минстроя России от 28.02.17 №288/пр | Щиты и пульты, масса до 50 кг (1 шт.) НР (30 руб.): 80% от ФОТ (37 руб.) СП (22 руб.): 60% от ФОТ (37 руб.) | 1 | 150,37 37,29 | 10,69 0,44 | 150 | 37 | 11 | 5.15 | 5.15
268 | ТЕРм11-07-001-03 Приказ Минстроя России от 28.02.17 №288/пр | Узел обвязки приборов (1 узел) НР (7 руб.): 80% от ФОТ (9 руб.) СП (5 руб.): 60% от ФОТ (9 руб.) | 1 | 11,83 8,84 | 2.22 | 12 | 9 | 2 | 1.03 | 1.03
269 | ТЕРм11-02-001-01 Приказ Минстроя России от 28.02.17 №288/пр | Прибор, устанавливаемый на резьбовых соединениях, масса до 1,5 кг (1 шт.) НР (26 руб.): 80% от ФОТ (33 руб.) СП (20 руб.): 60% от ФОТ (33 руб.) | 4 1+1+1+1 | 9,63 8,35 |  | 39 | 33 |  | 1.03 | 4.12
270 | ТЕРм11-03-001-01 Приказ Минстроя России от 28.02.17 №288/пр | Приборы, устанавливаемые на металлоконструкциях, щитах и пультах, масса до 5 кг (1 шт.) НР (14 руб.): 80% от ФОТ (17 руб.) СП (10 руб.): 60% от ФОТ (17 руб.) | 4 1+1+1+1 | 5,29 4,22 |  | 21 | 17 |  | 0.52 | 2.08
271 | ООО "НЕД-центр" Коммерческое предложение № ND20-024592/1 от 17.06.2020г. Книга мониторинга 2, стр.56 п.212 | Термостат KP 61 (060L126466) 6 м (для 1-го водяного нагревателя) ц=12 721,87 руб (шт) (2кв. 2020г. Перевод стоимости материалов по прайс-листам в базу 2001 г. МАТ = 12721,87/1,2/7,89-12721,87) | 1 | 1343.67 |  | 1344
272 | ООО "НЕД-центр" Коммерческое предложение № ND20-024592/1 от 17.06.2020г. Книга мониторинга 2, стр.57 п.213 | Смесительный узел SMEX 40-4.0 (для 1-го водяного нагревателя) ц=79 887,65 руб (шт) (2кв. 2020г. Перевод стоимости материалов по прайс-листам в базу 2001 г. МАТ = 79887,65/1,2/7,89-79887,65) | 1 | 8437.65 |  | 8438
273 | ООО "НЕД-центр" Коммерческое предложение № ND20-024592/1 от 17.06.2020г. Книга мониторинга 2, стр.57 п.214 | Комплект частотного преобразователя FC-051P1K5 (1,5 кВт, 6,8 А, 220 В) №132F0005 ц=28 502,47 руб (шт) (2кв. 2020г. Перевод стоимости материалов по прайс-листам в базу 2001 г. МАТ = 28502,47/1,2/7,89-28502,47) | 1 | 3010.4 |  | 3010
274 | ООО "НЕД-центр" Коммерческое предложение № ND20-024592/1 от 17.06.2020г. Книга мониторинга 2, стр.57 п.215 | Датчик температуры канальный STK-3 (дтк на приток.) ц=5 376,63 руб (шт) (2кв. 2020г. Перевод стоимости материалов по прайс-листам в базу 2001 г. МАТ = 5376,63/1,2/7,89-5376,63) | 1 | 567.87 |  | 568
275 | ООО "НЕД-центр" Коммерческое предложение № ND20-024592/1 от 17.06.2020г. Книга мониторинга 2, стр.57 п.216 | Датчик наружной температуры STN-3 ц=2 688,31 руб (шт) (2кв. 2020г. Перевод стоимости материалов по прайс-листам в базу 2001 г. МАТ = 2688,31/1,2/7,89-2688,31) | 1 | 283.94 |  | 284
276 | ООО "НЕД-центр" Коммерческое предложение № ND20-024592/1 от 17.06.2020г. Книга мониторинга 2, стр.57 п.217 | Датчик температуры воды погружной VSP-3 ц=5 376,63 руб (шт) (2кв. 2020г. Перевод стоимости материалов по прайс-листам в базу 2001 г. МАТ = 5376,63/1,2/7,89-5376,63) | 1 | 567.87 |  | 568
277 | ООО "НЕД-центр" Коммерческое предложение № ND20-024592/1 от 17.06.2020г. Книга мониторинга 2, стр.57 п.218 | Датчик перепада давления 500 Pa DPD-5 (дпд на прит. фильтр) ц=4 413,49 руб (шт) (2кв. 2020г. Перевод стоимости материалов по прайс-листам в базу 2001 г. МАТ = 4413,49/1,2/7,89-4413,49) | 1 | 466.15 |  | 466
278 О | ООО "НЕД-центр" Коммерческое предложение № ND20-024592/1 от 17.06.2020г. Книга мониторинга 2, стр.57 п.219 | Привод воздушной заслонки GPC321.1A (для засл. прит. канала) ц=30 079,48 руб (шт) (2кв. 2020г. Перевод стоимости оборудования по прайс - листам в базу 2001 г ПЗ = 30079,48/1,2/4,21-30079,48) | 1 | 5953.97 |  | 5954
279 | ООО "НЕД-центр" Коммерческое предложение № ND20-024592/1 от 17.06.2020г. Книга мониторинга 2, стр.58 п.220 | Блок управления ACE CR1-9-1R0 1/N 2 контура Ц=151 982,14 руб (шт) (2кв. 2020г. Перевод стоимости материалов по прайс-листам в базу 2001 г. МАТ = 151982,14/1,2/7,89-151982,14) | 1 | 16052.19 |  | 16052
280 О | ООО "НЕД-центр" Коммерческое предложение № ND20-024592/1 от 17.06.2020г. Книга мониторинга 2, стр.58 п.221 | Датчик температуры канальный STK-3M ц=5 747,07 руб (шт) (2кв. 2020г. Перевод стоимости оборудования по прайс - листам в базу 2001 г ПЗ = 5747,07/1,2/4,21-5747,07) | 1 | 1137.58 |  | 1138
281 | Прайс-лист "SMARTHOF", г.Москва Книга мониторинга 2, стр.103 п.548 | Плата последовательного интерфейса RS485, арт.PCOS004850, Ц=5056,36 руб (шт.) (2кв. 2020г. Перевод стоимости материалов по прайс-листам в базу 2001 г. МАТ = 5056,36/1,2/7,89-5056,36) | 1 | 534.05 |  | 534
П2 (Помещения временного хранения)
282 | ТЕР20-05-001-01 Приказ Минстроя России от 28.02.17 №326/пр | Установка фильтров ячейковых (1 м2 поверхности в свету) (ОП п.1.20.19 Индивидуальные испытания систем вентиляции и кондиционирования воздуха ОЗП=1,05; ЭМ=1,05 к расх.; ТЗ=1,05) НР (8 руб.): 128% от ФОТ (6 руб.) СП (5 руб.): 83% от ФОТ (6 руб.) | 0,18 0.6*0,3 | 244,83 33,43 | 6.83 | 44 | 6 | 1 | 4.35 | 0.78
283 | ТЕР20-02-006-08 Приказ Минстроя России от 28.02.17 №326/пр | Установка заслонок воздушных и клапанов воздушных КВР с электрическим или пневматическим приводом: периметром до 2400 мм (1 шт.) (ОП п.1.20.19 Индивидуальные испытания систем вентиляции и кондиционирования воздуха ОЗП=1,05; ЭМ=1,05 к расх.; ТЗ=1,05) НР (24 руб.): 128% от ФОТ (19 руб.) СП (16 руб.): 83% от ФОТ (19 руб.) | 1 | 52,56 19,32 | 4,46 0,11 | 53 | 19 | 4 | 2.64 | 2.64
284 | ТЕР20-06-006-01 Приказ Минстроя России от 28.02.17 №326/пр | Установка воздухонагревателей однорядных для обводного канала производительностью: до 10 тыс. м3/час (1 воздухонагреватель) НР (81 руб.): 128% от ФОТ (63 руб.) СП (52 руб.): 83% от ФОТ (63 руб.) | 1 | 171,76 62,96 | 14,99 0,44 | 172 | 63 | 15 | 8 | 8
285 | ТЕР20-03-001-01 Приказ Минстроя России от 28.02.17 №326/пр | Установка вентиляторов радиальных массой: до 0,05 т (1 вентилятор) (ОП п.1.20.19 Индивидуальные испытания систем вентиляции и кондиционирования воздуха ОЗП=1,05; ЭМ=1,05 к расх.; ТЗ=1,05) НР (61 руб.): 128% от ФОТ (48 руб.) СП (40 руб.): 83% от ФОТ (48 руб.) | 1 | 68,84 47,86 | 6,88 0,11 | 69 | 48 | 7 | 6.87 | 6.87
286 | ТЕР20-02-018-01 Приказ Минстроя России от 28.02.17 №326/пр | Установка вставок гибких к радиальным вентиляторам (1 м2) (ОП п.1.20.19 Индивидуальные испытания систем вентиляции и кондиционирования воздуха ОЗП=1,05; ЭМ=1,05 к расх.; ТЗ=1,05) НР (20 руб.): 128% от ФОТ (16 руб.) СП (13 руб.): 83% от ФОТ (16 руб.) | 0,36 0,6*0,3*2 | 47,69 43,17 | 0.86 | 17 | 16 |  | 6.04 | 2.17
287 | ТЕР20-02-015-05 Приказ Минстроя России от 28.02.17 №326/пр | Установка шумоглушителей вентиляционных трубчатых типа: ГТП1-5 сечением 400х400 мм (1 шт.) (ОП п.1.20.19 Индивидуальные испытания систем вентиляции и кондиционирования воздуха ОЗП=1,05; ЭМ=1,05 к расх.; ТЗ=1,05) НР (18 руб.): 128% от ФОТ (14 руб.) СП (12 руб.): 83% от ФОТ (14 руб.) | 1 | 28,69 13,84 | 3.23 | 29 | 14 | 3 | 1.91 | 1.91
288 | ООО "НЕД-центр" Коммерческое предложение № ND20-024592/1 от 17.06.2020г. Книга мониторинга 2, стр.58 п.222 | Фильтр карманный укороченный FRU 60-30 ц=8 316,18 руб (шт) (2кв. 2020г. Перевод стоимости материалов по прайс-листам в базу 2001 г. МАТ = 8316,18/1,2/7,89-8316,18) | 1 | 878.35 |  | 878
289 | ООО "НЕД-центр" Коммерческое предложение № ND20-024592/1 от 17.06.2020г. Книга мониторинга 2, стр.58 п.223 | Вставка карманная фильтрующая укороченная DFU 60-30 G3 ц=3 922,72 руб (шт) (2кв. 2020г. Перевод стоимости материалов по прайс-листам в базу 2001 г. МАТ = 3922,72/1,2/7,89-3922,72) | 1 | 414.31 |  | 414
290 О | ООО "НЕД-центр" Коммерческое предложение № ND20-024592/1 от 17.06.2020г. Книга мониторинга 2, стр.58 п.224 | Заслонка CHR 60-30 ц=10 335,08 руб (шт) (2кв. 2020г. Перевод стоимости оборудования по прайс - листам в базу 2001 г ПЗ = 10335,08/1,2/4,21-10335,08) | 1 | 2045.74 |  | 2046
291 О | ООО "НЕД-центр" Коммерческое предложение № ND20-024592/1 от 17.06.2020г. Книга мониторинга 2, стр.58 п.225 | Воздухонагреватель водяной WH 60-30/2 ц=25 293,75 руб (шт) (2кв. 2020г. Перевод стоимости оборудования по прайс - листам в базу 2001 г ПЗ = 25293,75/1,2/4,21-25293,75) | 1 | 5006.68 |  | 5007
292 | ООО "НЕД-центр" Коммерческое предложение № ND20-024592/1 от 17.06.2020г. Книга мониторинга 2, стр.58 п.226 | Вентилятор VRN 60-30/28-4D, масса 37.8кг, ц=79 291,39 руб (шт) (2кв. 2020г. Перевод стоимости материалов по прайс-листам в базу 2001 г. МАТ = 79291,39/1,2/7,89-79291,39) | 1 | 8374.67 |  | 8375
293 | ООО "НЕД-центр" Коммерческое предложение № ND20-024592/1 от 17.06.2020г. Книга мониторинга 2, стр.59 п.227 | Вставка гибкая FH 60-30 ц=2970,81 руб (шт) (2кв. 2020г. Перевод стоимости материалов по прайс-листам в базу 2001 г. МАТ = 2970,81/1,2/7,89-2970,81) | 2 | 313.77 |  | 628
294 | ООО "НЕД-центр" Коммерческое предложение № ND20-024592/1 от 17.06.2020г. Книга мониторинга 2, стр.59 п.228 | Шумоглушитель NK 60-30 ц=18 400,20 руб (шт) (2кв. 2020г. Перевод стоимости материалов по прайс-листам в базу 2001 г. МАТ = 18400,2/1,2/7,89-18400,2) | 1 | 1943.41 |  | 1943
КИПиА
295 | ТЕРм11-06-001-01 Приказ Минстроя России от 28.02.17 №288/пр | Щиты и пульты, масса до 50 кг (1 шт.) НР (30 руб.): 80% от ФОТ (37 руб.) СП (22 руб.): 60% от ФОТ (37 руб.) | 1 | 150,37 37,29 | 10,69 0,44 | 150 | 37 | 11 | 5.15 | 5.15
296 | ТЕРм11-07-001-03 Приказ Минстроя России от 28.02.17 №288/пр | Узел обвязки приборов (1 узел) НР (7 руб.): 80% от ФОТ (9 руб.) СП (5 руб.): 60% от ФОТ (9 руб.) | 1 | 11,83 8,84 | 2.22 | 12 | 9 | 2 | 1.03 | 1.03
297 | ТЕРм11-02-001-01 Приказ Минстроя России от 28.02.17 №288/пр | Прибор, устанавливаемый на резьбовых соединениях, масса до 1,5 кг (1 шт.) НР (26 руб.): 80% от ФОТ (33 руб.) СП (20 руб.): 60% от ФОТ (33 руб.) | 4 1+1+1+1 | 9,63 8,35 |  | 39 | 33 |  | 1.03 | 4.12
298 | ТЕРм11-03-001-01 Приказ Минстроя России от 28.02.17 №288/пр | Приборы, устанавливаемые на металлоконструкциях, щитах и пультах, масса до 5 кг (1 шт.) НР (10 руб.): 80% от ФОТ (13 руб.) СП (8 руб.): 60% от ФОТ (13 руб.) | 3 1+1+1 | 5,29 4,22 |  | 16 | 13 |  | 0.52 | 1.56
299 О | ООО "НЕД-центр" Коммерческое предложение № ND20-024592/1 от 17.06.2020г. Книга мониторинга 2, стр.59 п.229 | Блок управления ACW CR1-1R0 ц=98 287,85 руб (шт) (2кв. 2020г. Перевод стоимости оборудования по прайс - листам в базу 2001 г ПЗ = 98287,85/1,2/4,21-98287,85) | 1 | 19455.24 |  | 19455
300 | ООО "НЕД-центр" Коммерческое предложение № ND20-024592/1 от 17.06.2020г. Книга мониторинга 2, стр.59 п.230 | Термостат KP 61 (060L126766) 3 м (для 1-го водяного нагревателя) ц=12721,87 руб (шт) (2кв. 2020г. Перевод стоимости материалов по прайс-листам в базу 2001 г. МАТ = 12721,87/1,2/7,89-12721,87) | 1 | 1343.67 |  | 1344
301 | ООО "НЕД-центр" Коммерческое предложение № ND20-024592/1 от 17.06.2020г. Книга мониторинга 2, стр.59 п.231 | Смесительный узел SMEX 40-1.6 (для 1-го водяного нагревателя) ц=79887,65 руб (шт) (2кв. 2020г. Перевод стоимости материалов по прайс-листам в базу 2001 г. МАТ = 79887,65/1,2/7,89-79887,65) | 1 | 8437.65 |  | 8438
302 | ООО "НЕД-центр" Коммерческое предложение № ND20-024592/1 от 17.06.2020г. Книга мониторинга 2, стр.59 п.232 | Комплект частотного преобразователя FC-051P1K5 (1,5 кВт, 6,8 А, 220 В) №132F0005 ц=28 502,47 руб (шт) (2кв. 2020г. Перевод стоимости материалов по прайс-листам в базу 2001 г. МАТ = 28502,47/1,2/7,89-28502,47) | 1 | 3010.4 |  | 3010
303 | ООО "НЕД-центр" Коммерческое предложение № ND20-024592/1 от 17.06.2020г. Книга мониторинга 2, стр.59 п.233 | Датчик температуры канальный STK-3 (дтк на приток.) ц=5 376,63 руб (шт) (2кв. 2020г. Перевод стоимости материалов по прайс-листам в базу 2001 г. МАТ = 5376,63/1,2/7,89-5376,63) | 1 | 567.87 |  | 568
304 | ООО "НЕД-центр" Коммерческое предложение № ND20-024592/1 от 17.06.2020г. Книга мониторинга 2, стр.60 п.234 | Датчик наружной температуры STN-3 ц=2 688,31 руб (шт) (2кв. 2020г. Перевод стоимости материалов по прайс-листам в базу 2001 г. МАТ = 2688,31/1,2/7,89-2688,31) | 1 | 283.94 |  | 284
305 | ООО "НЕД-центр" Коммерческое предложение № ND20-024592/1 от 17.06.2020г. Книга мониторинга 2, стр.60 п.235 | Датчик температуры воды погружной VSP-3 ц=5 376,63 руб (шт) (2кв. 2020г. Перевод стоимости материалов по прайс-листам в базу 2001 г. МАТ = 5376,63/1,2/7,89-5376,63) | 1 | 567.87 |  | 568
306 | ООО "НЕД-центр" Коммерческое предложение № ND20-024592/1 от 17.06.2020г. Книга мониторинга 2, стр.60 п.236 | Датчик перепада давления 500 Pa DPD-5 (дпд на прит. фильтр) ц=4413,49 руб (шт) (2кв. 2020г. Перевод стоимости материалов по прайс-листам в базу 2001 г. МАТ = 4413,49/1,2/7,89-4413,49) | 1 | 466.15 |  | 466
307 О | ООО "НЕД-центр" Коммерческое предложение № ND20-024592/1 от 17.06.2020г. Книга мониторинга 2, стр.60 п.237 | Привод воздушной заслонки GPC321.1A (для засл. прит. канала) ц=30 079,48 руб руб (шт) (2кв. 2020г. Перевод стоимости оборудования по прайс - листам в базу 2001 г ПЗ = 30079,48/1,2/4,21-30079,48) | 1 | 5953.97 |  | 5954
308 | Прайс-лист "SMARTHOF", г.Москва Книга мониторинга 2, стр.103 п.548 | Плата последовательного интерфейса RS485, арт.PCOS004850, Ц=5056,36 руб (шт.) (2кв. 2020г. Перевод стоимости материалов по прайс-листам в базу 2001 г. МАТ = 5056,36/1,2/7,89-5056,36) | 1 | 534.05 |  | 534
П3 (Комната отдыха)
309 | ТЕР20-05-001-01 Приказ Минстроя России от 28.02.17 №326/пр | Установка фильтров ячейковых (1 м2 поверхности в свету) (ОП п.1.20.19 Индивидуальные испытания систем вентиляции и кондиционирования воздуха ОЗП=1,05; ЭМ=1,05 к расх.; ТЗ=1,05) НР (4 руб.): 128% от ФОТ (3 руб.) СП (2 руб.): 83% от ФОТ (3 руб.) | 0,077892 3,14*0,1575*0,1575 | 244,83 33,43 | 6.83 | 19 | 3 | 1 | 4.35 | 0.34
310 | ТЕР20-02-006-02 Приказ Минстроя России от 28.02.17 №326/пр | Установка заслонок воздушных и клапанов воздушных КВР с электрическим или пневматическим приводом: диаметром до 355 мм (1 шт.) (ОП п.1.20.19 Индивидуальные испытания систем вентиляции и кондиционирования воздуха ОЗП=1,05; ЭМ=1,05 к расх.; ТЗ=1,05) НР (18 руб.): 128% от ФОТ (14 руб.) СП (12 руб.): 83% от ФОТ (14 руб.) | 1 | 26,43 14,16 | 2.17 | 26 | 14 | 2 | 1.93 | 1.93
311 | ТЕР20-06-006-01 Приказ Минстроя России от 28.02.17 №326/пр | Установка воздухонагревателей однорядных для обводного канала производительностью: до 10 тыс. м3/час (1 воздухонагреватель) НР (81 руб.): 128% от ФОТ (63 руб.) СП (52 руб.): 83% от ФОТ (63 руб.) | 1 | 171,76 62,96 | 14,99 0,44 | 172 | 63 | 15 | 8 | 8
312 | ТЕР20-03-001-01 Приказ Минстроя России от 28.02.17 №326/пр | Установка вентиляторов радиальных массой: до 0,05 т (1 вентилятор) (ОП п.1.20.19 Индивидуальные испытания систем вентиляции и кондиционирования воздуха ОЗП=1,05; ЭМ=1,05 к расх.; ТЗ=1,05) НР (61 руб.): 128% от ФОТ (48 руб.) СП (40 руб.): 83% от ФОТ (48 руб.) | 1 | 68,84 47,86 | 6,88 0,11 | 69 | 48 | 7 | 6.87 | 6.87
313 | ТЕР20-02-014-04 Приказ Минстроя России от 28.02.17 №326/пр | Установка шумоглушителей вентиляционных трубчатых круглого сечения типа: ГТК1-4, диаметр обечайки 315 мм (1 шт.) (ОП п.1.20.19 Индивидуальные испытания систем вентиляции и кондиционирования воздуха ОЗП=1,05; ЭМ=1,05 к расх.; ТЗ=1,05) НР (15 руб.): 128% от ФОТ (12 руб.) СП (10 руб.): 83% от ФОТ (12 руб.) | 1 | 21,18 11,71 | 2.14 | 21 | 12 | 2 | 1.62 | 1.62
314 | ТЕР20-02-019-01 Приказ Минстроя России от 28.02.17 №326/пр | Установка кронштейнов под вентиляционное оборудование (100 кг изделия) НР (1 руб.): 128% от ФОТ (1 руб.) СП (1 руб.): 83% от ФОТ (1 руб.) | 0,0196 1,96 / 100 | 927,41 45,21 | 11.97 | 18 | 1 |  | 6.02 | 0.12
315 | ТССЦ-301-1193 Приказ Минстроя России от 28.02.17 №276/пр | Кронштейны и подставки под оборудование из сортовой стали (кг) | -1,96 | 8.52 |  | -17
316 | ООО "НЕД-центр" Коммерческое предложение № ND20-024592/1 от 17.06.2020г. Книга мониторинга 2, стр.60 п.238 | Фильтр кассетный KFC 315 ц=3 807,66 руб (шт) (2кв. 2020г. Перевод стоимости материалов по прайс-листам в базу 2001 г. МАТ = 3807,66/1,2/7,89-3807,66) | 1 | 402.16 |  | 402
317 | ООО "НЕД-центр" Коммерческое предложение № ND20-024592/1 от 17.06.2020г. Книга мониторинга 2, стр.60 п.239 | Вставка кассетная фильтрующая KVC 315 ц=836,85 руб (шт) (2кв. 2020г. Перевод стоимости материалов по прайс-листам в базу 2001 г. МАТ = 836,85/1,2/7,89-836,85) | 1 | 88.39 |  | 88
318 О | ООО "НЕД-центр" Коммерческое предложение № ND20-024592/1 от 17.06.2020г. Книга мониторинга 2, стр.60 п.240 | Заслонка регулирующая KCH 315 ц=3 085,88 руб (шт) (2кв. 2020г. Перевод стоимости оборудования по прайс - листам в базу 2001 г ПЗ = 3085,88/1,2/4,21-3085,88) | 1 | 610.82 |  | 611
319 | ООО "НЕД-центр" Коммерческое предложение № ND20-024592/1 от 17.06.2020г. Книга мониторинга 2, стр.61 п.241 | Подставка под привод PP ц=240,59 руб (шт) (2кв. 2020г. Перевод стоимости материалов по прайс-листам в базу 2001 г. МАТ = 240,59/1,2/7,89-240,59) | 1 | 25.41 |  | 25
320 О | ООО "НЕД-центр" Коммерческое предложение № ND20-024592/1 от 17.06.2020г. Книга мониторинга 2, стр.61 п.242 | Воздухонагреватель водяной KWH 315/2 ц=24341,82 руб (шт) (2кв. 2020г. Перевод стоимости оборудования по прайс - листам в базу 2001 г ПЗ = 24341,82/1,2/4,21-24341,82) | 1 | 4818.25 |  | 4818
321 | ООО "НЕД-центр" Коммерческое предложение № ND20-024592/1 от 17.06.2020г. Книга мониторинга 2, стр.61 п.243 | Вентилятор KVR 315/1 ц=20 419,10 руб (шт) (2кв. 2020г. Перевод стоимости материалов по прайс-листам в базу 2001 г. МАТ = 20419,1/1,2/7,89-20419,1) | 1 | 2156.64 |  | 2157
322 | ООО "НЕД-центр" Коммерческое предложение № ND20-024592/1 от 17.06.2020г. Книга мониторинга 2, стр.61 п.244 | Хомут соединительный HTK 315 ц=1 066,99 руб (шт) (2кв. 2020г. Перевод стоимости материалов по прайс-листам в базу 2001 г. МАТ = 1066,99/1,2/7,89-1066,99) | 2 | 112.69 |  | 225
323 О | ООО "НЕД-центр" Коммерческое предложение № ND20-024592/1 от 17.06.2020г. Книга мониторинга 2, стр.61 п.245 | Шумоглушитель KNK 315/6 ц=9 623,76 руб (шт) (2кв. 2020г. Перевод стоимости оборудования по прайс - листам в базу 2001 г ПЗ = 9623,76/1,2/4,21-9623,76) | 1 | 1904.94 |  | 1905
324 | ООО "НЕД-центр" Коммерческое предложение № ND20-024592/1 от 17.06.2020г. Книга мониторинга 2, стр.61 п.246 | Кронштейн крепления вентилятора KKV 315 ц=1 673,70 руб (шт) (2кв. 2020г. Перевод стоимости материалов по прайс-листам в базу 2001 г. МАТ = 1673,7/1,2/7,89-1673,7) | 1 | 176.77 |  | 177
КИПиА
325 | ТЕРм11-06-001-01 Приказ Минстроя России от 28.02.17 №288/пр | Щиты и пульты, масса до 50 кг (1 шт.) НР (30 руб.): 80% от ФОТ (37 руб.) СП (22 руб.): 60% от ФОТ (37 руб.) | 1 | 150,37 37,29 | 10,69 0,44 | 150 | 37 | 11 | 5.15 | 5.15
326 | ТЕРм11-07-001-03 Приказ Минстроя России от 28.02.17 №288/пр | Узел обвязки приборов (1 узел) НР (7 руб.): 80% от ФОТ (9 руб.) СП (5 руб.): 60% от ФОТ (9 руб.) | 1 | 11,83 8,84 | 2.22 | 12 | 9 | 2 | 1.03 | 1.03
327 | ТЕРм11-02-001-01 Приказ Минстроя России от 28.02.17 №288/пр | Прибор, устанавливаемый на резьбовых соединениях, масса до 1,5 кг (1 шт.) НР (26 руб.): 80% от ФОТ (33 руб.) СП (20 руб.): 60% от ФОТ (33 руб.) | 4 1+1+1+1 | 9,63 8,35 |  | 39 | 33 |  | 1.03 | 4.12
328 | ТЕРм11-03-001-01 Приказ Минстроя России от 28.02.17 №288/пр | Приборы, устанавливаемые на металлоконструкциях, щитах и пультах, масса до 5 кг (1 шт.) НР (10 руб.): 80% от ФОТ (13 руб.) СП (8 руб.): 60% от ФОТ (13 руб.) | 3 1+1+1 | 5,29 4,22 |  | 16 | 13 |  | 0.52 | 1.56
329 О | ООО "НЕД-центр" Коммерческое предложение № ND20-024592/1 от 17.06.2020г. Книга мониторинга 2, стр.61 п.247 | Блок управления ACW CR1-10 ц=100 536,88 руб (шт) (2кв. 2020г. Перевод стоимости оборудования по прайс - листам в базу 2001 г ПЗ = 100536,88/1,2/4,21-100536,88) | 1 | 19900.41 |  | 19900
330 О | ООО "НЕД-центр" Коммерческое предложение № ND20-024592/1 от 17.06.2020г. Книга мониторинга 2, стр.62 п.248 | Термостат KP 61 (060L126666) 1 м (для 1-го водяного нагревателя) ц=12 351,43 руб (шт) (2кв. 2020г. Перевод стоимости оборудования по прайс - листам в базу 2001 г ПЗ = 12351,43/1,2/4,21-12351,43) | 1 | 2444.86 |  | 2445
331 О | ООО "НЕД-центр" Коммерческое предложение № ND20-024592/1 от 17.06.2020г. Книга мониторинга 2, стр.62 п.249 | Смесительный узел SMEX 40-1.0 (для 1-го водяного нагревателя) ц=79 887,65 руб (шт) (2кв. 2020г. Перевод стоимости оборудования по прайс - листам в базу 2001 г ПЗ = 79887,65/1,2/4,21-79887,65) | 1 | 15813.07 |  | 15813
332 О | ООО "НЕД-центр" Коммерческое предложение № ND20-024592/1 от 17.06.2020г. Книга мониторинга 2, стр.62 п.250 | Регулятор скорости RTY-1,5 ц=6 847,79 руб (шт) (2кв. 2020г. Перевод стоимости оборудования по прайс - листам в базу 2001 г ПЗ = 6847,79/1,2/4,21-6847,79) | 1 | 1355.46 |  | 1355
333 О | ООО "НЕД-центр" Коммерческое предложение № ND20-024592/1 от 17.06.2020г. Книга мониторинга 2, стр.62 п.251 | Датчик температуры канальный STK-3M (дтк на приток.) ц=5 747,07 руб (шт) (2кв. 2020г. Перевод стоимости оборудования по прайс - листам в базу 2001 г ПЗ = 5747,07/1,2/4,21-5747,07) | 1 | 1137.58 |  | 1138
334 О | ООО "НЕД-центр" Коммерческое предложение № ND20-024592/1 от 17.06.2020г. Книга мониторинга 2, стр.62 п.252 | Датчик наружной температуры STN-3 ц=2 688,31 руб (шт) (2кв. 2020г. Перевод стоимости оборудования по прайс - листам в базу 2001 г ПЗ = 2688,31/1,2/4,21-2688,31) | 1 | 532.13 |  | 532
335 О | ООО "НЕД-центр" Коммерческое предложение № ND20-024592/1 от 17.06.2020г. Книга мониторинга 2, стр.62 п.253 | Датчик температуры воды накладной VSN-3 ц=3 312,76 руб (шт) (2кв. 2020г. Перевод стоимости оборудования по прайс - листам в базу 2001 г ПЗ = 3312,76/1,2/4,21-3312,76) | 1 | 655.73 |  | 656
336 О | ООО "НЕД-центр" Коммерческое предложение № ND20-024592/1 от 17.06.2020г. Книга мониторинга 2, стр.62 п.254 | Датчик перепада давления 20-200 Pa DPD-2 (дпд на прит. фильтр) ц=4 413,49 руб (шт) (2кв. 2020г. Перевод стоимости оборудования по прайс - листам в базу 2001 г ПЗ = 4413,49/1,2/4,21-4413,49) | 1 | 873.61 |  | 874
337 О | ООО "НЕД-центр" Коммерческое предложение № ND20-024592/1 от 17.06.2020г. Книга мониторинга 2, стр.63 п.255 | Привод воздушной заслонки GQD 321.1A (для засл. прит. канала) ц=17 728,05 руб (шт) (2кв. 2020г. Перевод стоимости оборудования по прайс - листам в базу 2001 г ПЗ = 17728,05/1,2/4,21-17728,05) | 1 | 3509.12 |  | 3509
338 | Прайс-лист "SMARTHOF", г.Москва Книга мониторинга 2, стр.103 п.548 | Плата последовательного интерфейса RS485, арт.PCOS004850, Ц=5056,36 руб (шт.) (2кв. 2020г. Перевод стоимости материалов по прайс-листам в базу 2001 г. МАТ = 5056,36/1,2/7,89-5056,36) | 1 | 534.05 |  | 534
П4
339 | ТЕР20-06-002-01 Приказ Минстроя России от 28.02.17 №326/пр | Установка камер приточных типовых: без секции орошения производительностью до 10 тыс. м3/час (1 камера) (ОП п.1.20.19 Индивидуальные испытания систем вентиляции и кондиционирования воздуха ОЗП=1,05; ЭМ=1,05 к расх.; ТЗ=1,05) НР (444 руб.): 128% от ФОТ (347 руб.) СП (288 руб.): 83% от ФОТ (347 руб.) | 1 | 648,32 344,67 | 108,4 2,44 | 648 | 345 | 108 2 | 45.9 | 45.9
340 О | Прайс-лист "Чистый воздух", г.Красноярск Книга мониторинга 2, стр.79 п.372 | Приточная установка TION Бризер 02 Standart, Ц=27990 руб (шт.) (2кв. 2020г. Перевод стоимости оборудования по прайс - листам в базу 2001 г ПЗ = 27990/1,2/4,21-27990) | 1 | 5540.38 |  | 5540
ПГу1 (Серверная)
341 | ТЕР20-05-001-01 Приказ Минстроя России от 28.02.17 №326/пр | Установка фильтров ячейковых (1 м2 поверхности в свету) (ОП п.1.20.19 Индивидуальные испытания систем вентиляции и кондиционирования воздуха ОЗП=1,05; ЭМ=1,05 к расх.; ТЗ=1,05) НР (4 руб.): 128% от ФОТ (3 руб.) СП (2 руб.): 83% от ФОТ (3 руб.) | 0,077892 3,14*0,1575*0,1575 | 244,83 33,43 | 6.83 | 19 | 3 | 1 | 4.35 | 0.34
342 | ТЕР20-02-006-02 Приказ Минстроя России от 28.02.17 №326/пр | Установка заслонок воздушных и клапанов воздушных КВР с электрическим или пневматическим приводом: диаметром до 355 мм (1 шт.) (ОП п.1.20.19 Индивидуальные испытания систем вентиляции и кондиционирования воздуха ОЗП=1,05; ЭМ=1,05 к расх.; ТЗ=1,05) НР (18 руб.): 128% от ФОТ (14 руб.) СП (12 руб.): 83% от ФОТ (14 руб.) | 1 | 26,43 14,16 | 2.17 | 26 | 14 | 2 | 1.93 | 1.93
343 | ТЕР20-06-006-01 Приказ Минстроя России от 28.02.17 №326/пр | Установка воздухонагревателей однорядных для обводного канала производительностью: до 10 тыс. м3/час (1 воздухонагреватель) НР (81 руб.): 128% от ФОТ (63 руб.) СП (52 руб.): 83% от ФОТ (63 руб.) | 1 | 171,76 62,96 | 14,99 0,44 | 172 | 63 | 15 | 8 | 8
344 | ТЕР20-03-001-01 Приказ Минстроя России от 28.02.17 №326/пр | Установка вентиляторов радиальных массой: до 0,05 т (1 вентилятор) (ОП п.1.20.19 Индивидуальные испытания систем вентиляции и кондиционирования воздуха ОЗП=1,05; ЭМ=1,05 к расх.; ТЗ=1,05) НР (61 руб.): 128% от ФОТ (48 руб.) СП (40 руб.): 83% от ФОТ (48 руб.) | 1 | 68,84 47,86 | 6,88 0,11 | 69 | 48 | 7 | 6.87 | 6.87
345 | ТЕР20-02-014-04 Приказ Минстроя России от 28.02.17 №326/пр | Установка шумоглушителей вентиляционных трубчатых круглого сечения типа: ГТК1-4, диаметр обечайки 315 мм (1 шт.) (ОП п.1.20.19 Индивидуальные испытания систем вентиляции и кондиционирования воздуха ОЗП=1,05; ЭМ=1,05 к расх.; ТЗ=1,05) НР (15 руб.): 128% от ФОТ (12 руб.) СП (10 руб.): 83% от ФОТ (12 руб.) | 1 | 21,18 11,71 | 2.14 | 21 | 12 | 2 | 1.62 | 1.62
346 | ТЕР20-02-019-01 Приказ Минстроя России от 28.02.17 №326/пр | Установка кронштейнов под вентиляционное оборудование (100 кг изделия) НР (1 руб.): 128% от ФОТ (1 руб.) СП (1 руб.): 83% от ФОТ (1 руб.) | 0,0196 1,96 / 100 | 927,41 45,21 | 11.97 | 18 | 1 |  | 6.02 | 0.12
347 | ТССЦ-301-1193 Приказ Минстроя России от 28.02.17 №276/пр | Кронштейны и подставки под оборудование из сортовой стали (кг) | -1,96 | 8.52 |  | -17
348 | ООО "НЕД-центр" Коммерческое предложение № ND20-024592/1 от 17.06.2020г. Книга мониторинга 2, стр.63 п.256 | Фильтр кассетный KFC 315 ц=3 807,66 руб (шт) (2кв. 2020г. Перевод стоимости материалов по прайс-листам в базу 2001 г. МАТ = 3807,66/1,2/7,89-3807,66) | 1 | 402.16 |  | 402
349 | ООО "НЕД-центр" Коммерческое предложение № ND20-024592/1 от 17.06.2020г. Книга мониторинга 2, стр.63 п.257 | Вставка кассетная фильтрующая KVC 315 ц=836,85 руб (шт) (2кв. 2020г. Перевод стоимости материалов по прайс-листам в базу 2001 г. МАТ = 836,85/1,2/7,89-836,85) | 1 | 88.39 |  | 88
350 О | ООО "НЕД-центр" Коммерческое предложение № ND20-024592/1 от 17.06.2020г. Книга мониторинга 2, стр.63 п.258 | Заслонка регулирующая KCH 315 ц=3 085,88 руб (шт) (2кв. 2020г. Перевод стоимости оборудования по прайс - листам в базу 2001 г ПЗ = 3085,88/1,2/4,21-3085,88) | 1 | 610.82 |  | 611
351 | ООО "НЕД-центр" Коммерческое предложение № ND20-024592/1 от 17.06.2020г. Книга мониторинга 2, стр.63 п.259 | Подставка под привод PP ц=240,59 руб (шт) (2кв. 2020г. Перевод стоимости материалов по прайс-листам в базу 2001 г. МАТ = 240,59/1,2/7,89-240,59) | 1 | 25.41 |  | 25
352 О | ООО "НЕД-центр" Коммерческое предложение № ND20-024592/1 от 17.06.2020г. Книга мониторинга 2, стр.63 п.260 | Воздухонагреватель водяной КEA 315/12 315/2 ц=26360,72 руб (шт) (2кв. 2020г. Перевод стоимости оборудования по прайс - листам в базу 2001 г ПЗ = 26360,72/1,2/4,21-26360,72) | 1 | 5217.88 |  | 5218
353 | ООО "НЕД-центр" Коммерческое предложение № ND20-024592/1 от 17.06.2020г. Книга мониторинга 2, стр.63 п.261 | Вентилятор KVR 315/1 ц=20 419,10 руб (шт) (2кв. 2020г. Перевод стоимости материалов по прайс-листам в базу 2001 г. МАТ = 20419,1/1,2/7,89-20419,1) | 1 | 2156.64 |  | 2157
354 | ООО "НЕД-центр" Коммерческое предложение № ND20-024592/1 от 17.06.2020г. Книга мониторинга 2, стр.64 п.262 | Хомут соединительный HTK 315 ц=1 066,99 руб (шт) (2кв. 2020г. Перевод стоимости материалов по прайс-листам в базу 2001 г. МАТ = 1066,99/1,2/7,89-1066,99) | 2 | 112.69 |  | 225
355 | ООО "НЕД-центр" Коммерческое предложение № ND20-024592/1 от 17.06.2020г. Книга мониторинга 2, стр.64 п.263 | Кронштейн крепления вентилятора KKV 315 ц=1 673,70 руб (шт) (2кв. 2020г. Перевод стоимости материалов по прайс-листам в базу 2001 г. МАТ = 1673,7/1,2/7,89-1673,7) | 1 | 176.77 |  | 177
КИПиА
356 | ТЕРм11-06-001-01 Приказ Минстроя России от 28.02.17 №288/пр | Щиты и пульты, масса до 50 кг (1 шт.) НР (30 руб.): 80% от ФОТ (37 руб.) СП (22 руб.): 60% от ФОТ (37 руб.) | 1 | 150,37 37,29 | 10,69 0,44 | 150 | 37 | 11 | 5.15 | 5.15
357 | ТЕРм11-02-001-01 Приказ Минстроя России от 28.02.17 №288/пр | Прибор, устанавливаемый на резьбовых соединениях, масса до 1,5 кг (1 шт.) НР (20 руб.): 80% от ФОТ (25 руб.) СП (15 руб.): 60% от ФОТ (25 руб.) | 3 1+1+1 | 9,63 8,35 |  | 29 | 25 |  | 1.03 | 3.09
358 | ТЕРм11-03-001-01 Приказ Минстроя России от 28.02.17 №288/пр | Приборы, устанавливаемые на металлоконструкциях, щитах и пультах, масса до 5 кг (1 шт.) НР (3 руб.): 80% от ФОТ (4 руб.) СП (2 руб.): 60% от ФОТ (4 руб.) | 1 | 5,29 4,22 |  | 5 | 4 |  | 0.52 | 0.52
359 | ООО "НЕД-центр" Коммерческое предложение № ND20-024592/1 от 17.06.2020г. Книга мониторинга 2, стр.64 п.264 | Блок управления ACET 15-10 Ц=85 944,34 руб (шт) (2кв. 2020г. Перевод стоимости материалов по прайс-листам в базу 2001 г. МАТ = 85944,34/1,2/7,89-85944,34) | 1 | 9077.35 |  | 9077
360 | ООО "НЕД-центр" Коммерческое предложение № ND20-024592/1 от 17.06.2020г. Книга мониторинга 2, стр.64 п.265 | Регулятор скорости RTY-1,5 ц=6 847,79 руб (шт) (2кв. 2020г. Перевод стоимости материалов по прайс-листам в базу 2001 г. МАТ = 6847,79/1,2/7,89-6847,79) | 1 | 723.26 |  | 723
361 | ООО "НЕД-центр" Коммерческое предложение № ND20-024592/1 от 17.06.2020г. Книга мониторинга 2, стр.64 п.266 | Датчик температуры канальный STK-2M (дтк на приток.) ц=5 376,63 руб (шт) (2кв. 2020г. Перевод стоимости материалов по прайс-листам в базу 2001 г. МАТ = 5376,63/1,2/7,89-5376,63) | 1 | 567.87 |  | 568
362 | ООО "НЕД-центр" Коммерческое предложение № ND20-024592/1 от 17.06.2020г. Книга мониторинга 2, стр.64 п.267 | Датчик перепада давления 20-200 Pa DPD-2 (дпд на прит. вент.) ц=4 413,49 руб (шт) (2кв. 2020г. Перевод стоимости материалов по прайс-листам в базу 2001 г. МАТ = 4413,49/1,2/7,89-4413,49) | 1 | 466.15 |  | 466
363 | ООО "НЕД-центр" Коммерческое предложение № ND20-024592/1 от 17.06.2020г. Книга мониторинга 2, стр.64 п.268 | Датчик перепада давления 20-200 Pa DPD-2 (дпд на прит. фильтр) ц=4 413,49 руб (шт) (2кв. 2020г. Перевод стоимости материалов по прайс-листам в базу 2001 г. МАТ = 4413,49/1,2/7,89-4413,49) | 1 | 466.15 |  | 466
364 О | ООО "НЕД-центр" Коммерческое предложение № ND20-024592/1 от 17.06.2020г. Книга мониторинга 2, стр.65 п.269 | Привод воздушной заслонки GSD 321.1A (для засл. прит. канала) ц=10 763,83 руб (шт) (2кв. 2020г. Перевод стоимости оборудования по прайс - листам в базу 2001 г ПЗ = 10763,83/1,2/4,21-10763,83) | 1 | 2130.61 |  | 2131
365 | Прайс-лист "SMARTHOF", г.Москва Книга мониторинга 2, стр.103 п.548 | Плата последовательного интерфейса RS485, арт.PCOS004850, Ц=5056,36 руб (шт.) (2кв. 2020г. Перевод стоимости материалов по прайс-листам в базу 2001 г. МАТ = 5056,36/1,2/7,89-5056,36) | 1 | 534.05 |  | 534
Раздел 3. Вытяжные установки В1-В15, ВГу1
366 | ТЕР20-02-015-05 Приказ Минстроя России от 28.02.17 №326/пр | Установка шумоглушителей вентиляционных трубчатых типа: ГТП1-5 сечением 400х400 мм (1 шт.) (ОП п.1.20.19 Индивидуальные испытания систем вентиляции и кондиционирования воздуха ОЗП=1,05; ЭМ=1,05 к расх.; ТЗ=1,05) НР (18 руб.): 128% от ФОТ (14 руб.) СП (12 руб.): 83% от ФОТ (14 руб.) | 1 | 28,69 13,84 | 3.23 | 29 | 14 | 3 | 1.91 | 1.91
367 | ТЕР20-03-001-01 Приказ Минстроя России от 28.02.17 №326/пр | Установка вентиляторов радиальных массой: до 0,05 т (1 вентилятор) (ОП п.1.20.19 Индивидуальные испытания систем вентиляции и кондиционирования воздуха ОЗП=1,05; ЭМ=1,05 к расх.; ТЗ=1,05) НР (61 руб.): 128% от ФОТ (48 руб.) СП (40 руб.): 83% от ФОТ (48 руб.) | 1 | 68,84 47,86 | 6,88 0,11 | 69 | 48 | 7 | 6.87 | 6.87
368 | ТЕР20-02-018-01 Приказ Минстроя России от 28.02.17 №326/пр | Установка вставок гибких к радиальным вентиляторам (1 м2) (ОП п.1.20.19 Индивидуальные испытания систем вентиляции и кондиционирования воздуха ОЗП=1,05; ЭМ=1,05 к расх.; ТЗ=1,05) НР (23 руб.): 128% от ФОТ (18 руб.) СП (15 руб.): 83% от ФОТ (18 руб.) | 0,42 0,6*0,35*2 | 47,69 43,17 | 0.86 | 20 | 18 |  | 6.04 | 2.54
369 | ТЕР20-02-006-08 Приказ Минстроя России от 28.02.17 №326/пр | Установка заслонок воздушных и клапанов воздушных КВР с электрическим или пневматическим приводом: периметром до 2400 мм (1 шт.) (ОП п.1.20.19 Индивидуальные испытания систем вентиляции и кондиционирования воздуха ОЗП=1,05; ЭМ=1,05 к расх.; ТЗ=1,05) НР (24 руб.): 128% от ФОТ (19 руб.) СП (16 руб.): 83% от ФОТ (19 руб.) | 1 | 52,56 19,32 | 4,46 0,11 | 53 | 19 | 4 | 2.64 | 2.64
В1 (Помещения пищеблока)
370 | ООО "НЕД-центр" Коммерческое предложение № ND20-024592/1 от 17.06.2020г. Книга мониторинга 2, стр.65 п.270 | Шумоглушитель NK 60-35, Ц=20419,10 руб (шт) (2кв. 2020г. Перевод стоимости материалов по прайс-листам в базу 2001 г. МАТ = 20419,1/1,2/7,89-20419,1) | 1 | 2156.64 |  | 2157
371 | ООО "НЕД-центр" Коммерческое предложение № ND20-024592/1 от 17.06.2020г. Книга мониторинга 2, стр.65 п.271 | Вентилятор VR 60-35/31-4D, Ц=94019,93 руб (шт) (2кв. 2020г. Перевод стоимости материалов по прайс-листам в базу 2001 г. МАТ = 94019,93/1,2/7,89-94019,93) | 1 | 9930.28 |  | 9930
372 | ООО "НЕД-центр" Коммерческое предложение № ND20-024592/1 от 17.06.2020г. Книга мониторинга 2, стр.65 п.272 | Вставка гибкая FH 60-35, Ц=3085,88 руб (шт) (2кв. 2020г. Перевод стоимости материалов по прайс-листам в базу 2001 г. МАТ = 3085,88/1,2/7,89-3085,88) | 2 | 325.93 |  | 652
373 О | ООО "НЕД-центр" Коммерческое предложение № ND20-024592/1 от 17.06.2020г. Книга мониторинга 2, стр.65 п.273 | Заслонка CHR 60-35, Ц=10920,87 руб (шт) (2кв. 2020г. Перевод стоимости оборудования по прайс - листам в базу 2001 г ПЗ = 10920,87/1,2/4,21-10920,87) | 1 | 2161.69 |  | 2162
КИПиА
374 | ТЕРм11-02-001-01 Приказ Минстроя России от 28.02.17 №288/пр | Прибор, устанавливаемый на резьбовых соединениях, масса до 1,5 кг (1 шт.) НР (6 руб.): 80% от ФОТ (8 руб.) СП (5 руб.): 60% от ФОТ (8 руб.) | 1 | 9,63 8,35 |  | 10 | 8 |  | 1.03 | 1.03
375 | ООО "НЕД-центр" Коммерческое предложение № ND20-024592/1 от 17.06.2020г. Книга мониторинга 2, стр.65 п.274 | Комплект частотного преобразователя VL-A-2,2/400 (2,2 кВт, 5,3 А, 400 В), Ц=39986,01 руб (шт) (2кв. 2020г. Перевод стоимости материалов по прайс-листам в базу 2001 г. МАТ = 39986,01/1,2/7,89-39986,01) | 1 | 4223.28 |  | 4223
376 О | ООО "НЕД-центр" Коммерческое предложение № ND20-024592/1 от 17.06.2020г. Книга мониторинга 2, стр.65 п.275 | Привод воздушной заслонки GPC321.1A (для засл. выт. канала), Ц=30079,48 руб (шт) (2кв. 2020г. Перевод стоимости оборудования по прайс - листам в базу 2001 г ПЗ = 30079,48/1,2/4,21-30079,48) | 1 | 5953.97 |  | 5954
В2 (Помещения временного хранения)
377 | ТЕР20-02-015-05 Приказ Минстроя России от 28.02.17 №326/пр | Установка шумоглушителей вентиляционных трубчатых типа: ГТП1-5 сечением 400х400 мм (1 шт.) (ОП п.1.20.19 Индивидуальные испытания систем вентиляции и кондиционирования воздуха ОЗП=1,05; ЭМ=1,05 к расх.; ТЗ=1,05) НР (18 руб.): 128% от ФОТ (14 руб.) СП (12 руб.): 83% от ФОТ (14 руб.) | 1 | 28,69 13,84 | 3.23 | 29 | 14 | 3 | 1.91 | 1.91
378 | ТЕР20-03-001-01 Приказ Минстроя России от 28.02.17 №326/пр | Установка вентиляторов радиальных массой: до 0,05 т (1 вентилятор) (ОП п.1.20.19 Индивидуальные испытания систем вентиляции и кондиционирования воздуха ОЗП=1,05; ЭМ=1,05 к расх.; ТЗ=1,05) НР (61 руб.): 128% от ФОТ (48 руб.) СП (40 руб.): 83% от ФОТ (48 руб.) | 1 | 68,84 47,86 | 6,88 0,11 | 69 | 48 | 7 | 6.87 | 6.87
379 | ТЕР20-02-018-01 Приказ Минстроя России от 28.02.17 №326/пр | Установка вставок гибких к радиальным вентиляторам (1 м2) (ОП п.1.20.19 Индивидуальные испытания систем вентиляции и кондиционирования воздуха ОЗП=1,05; ЭМ=1,05 к расх.; ТЗ=1,05) НР (23 руб.): 128% от ФОТ (18 руб.) СП (15 руб.): 83% от ФОТ (18 руб.) | 0,42 0,6*0,35*2 | 47,69 43,17 | 0.86 | 20 | 18 |  | 6.04 | 2.54
380 | ТЕР20-02-006-08 Приказ Минстроя России от 28.02.17 №326/пр | Установка заслонок воздушных и клапанов воздушных КВР с электрическим или пневматическим приводом: периметром до 2400 мм (1 шт.) (ОП п.1.20.19 Индивидуальные испытания систем вентиляции и кондиционирования воздуха ОЗП=1,05; ЭМ=1,05 к расх.; ТЗ=1,05) НР (24 руб.): 128% от ФОТ (19 руб.) СП (16 руб.): 83% от ФОТ (19 руб.) | 1 | 52,56 19,32 | 4,46 0,11 | 53 | 19 | 4 | 2.64 | 2.64
381 | ООО "НЕД-центр" Коммерческое предложение № ND20-024592/1 от 17.06.2020г. Книга мониторинга 2, стр.66 п.276 | Шумоглушитель NK 60-35, Ц=20419,10 руб (шт) (2кв. 2020г. Перевод стоимости материалов по прайс-листам в базу 2001 г. МАТ = 20419,1/1,2/7,89-20419,1) | 1 | 2156.64 |  | 2157
382 | ООО "НЕД-центр" Коммерческое предложение № ND20-024592/1 от 17.06.2020г. Книга мониторинга 2, стр.66 п.277 | Вентилятор VR 60-35/31-4D, Ц=94019,93 руб (шт) (2кв. 2020г. Перевод стоимости материалов по прайс-листам в базу 2001 г. МАТ = 94019,93/1,2/7,89-94019,93) | 1 | 9930.28 |  | 9930
383 | ООО "НЕД-центр" Коммерческое предложение № ND20-024592/1 от 17.06.2020г. Книга мониторинга 2, стр.66 п.278 | Вставка гибкая FH 60-35, Ц=3085,88 руб (шт) (2кв. 2020г. Перевод стоимости материалов по прайс-листам в базу 2001 г. МАТ = 3085,88/1,2/7,89-3085,88) | 2 | 325.93 |  | 652
384 О | ООО "НЕД-центр" Коммерческое предложение № ND20-024592/1 от 17.06.2020г. Книга мониторинга 2, стр.66 п.279 | Заслонка CHR 60-35, Ц=10920,87 руб (шт) (2кв. 2020г. Перевод стоимости оборудования по прайс - листам в базу 2001 г ПЗ = 10920,87/1,2/4,21-10920,87) | 1 | 2161.69 |  | 2162
КИПиА
385 | ТЕРм11-02-001-01 Приказ Минстроя России от 28.02.17 №288/пр | Прибор, устанавливаемый на резьбовых соединениях, масса до 1,5 кг (1 шт.) НР (6 руб.): 80% от ФОТ (8 руб.) СП (5 руб.): 60% от ФОТ (8 руб.) | 1 | 9,63 8,35 |  | 10 | 8 |  | 1.03 | 1.03
386 | ООО "НЕД-центр" Коммерческое предложение № ND20-024592/1 от 17.06.2020г. Книга мониторинга 2, стр.66 п.280 | Комплект частотного преобразователя VL-A-2,2/400 (2,2 кВт, 5,3 А, 400 В), Ц=39986,01 руб (шт) (2кв. 2020г. Перевод стоимости материалов по прайс-листам в базу 2001 г. МАТ = 39986,01/1,2/7,89-39986,01) | 1 | 4223.28 |  | 4223
387 О | ООО "НЕД-центр" Коммерческое предложение № ND20-024592/1 от 17.06.2020г. Книга мониторинга 2, стр.66 п.281 | Привод воздушной заслонки GPC321.1A (для засл. выт. канала), Ц=30079,48 руб (шт) (2кв. 2020г. Перевод стоимости оборудования по прайс - листам в базу 2001 г ПЗ = 30079,48/1,2/4,21-30079,48) | 1 | 5953.97 |  | 5954
В3 (Комната отдыха)
388 | ТЕР20-02-014-04 Приказ Минстроя России от 28.02.17 №326/пр | Установка шумоглушителей вентиляционных трубчатых круглого сечения типа: ГТК1-4, диаметр обечайки 315 мм (1 шт.) (ОП п.1.20.19 Индивидуальные испытания систем вентиляции и кондиционирования воздуха ОЗП=1,05; ЭМ=1,05 к расх.; ТЗ=1,05) НР (15 руб.): 128% от ФОТ (12 руб.) СП (10 руб.): 83% от ФОТ (12 руб.) | 1 | 21,18 11,71 | 2.14 | 21 | 12 | 2 | 1.62 | 1.62
389 | ТЕР20-03-001-01 Приказ Минстроя России от 28.02.17 №326/пр | Установка вентиляторов радиальных массой: до 0,05 т (1 вентилятор) (ОП п.1.20.19 Индивидуальные испытания систем вентиляции и кондиционирования воздуха ОЗП=1,05; ЭМ=1,05 к расх.; ТЗ=1,05) НР (61 руб.): 128% от ФОТ (48 руб.) СП (40 руб.): 83% от ФОТ (48 руб.) | 1 | 68,84 47,86 | 6,88 0,11 | 69 | 48 | 7 | 6.87 | 6.87
390 | ТЕР20-02-006-02 Приказ Минстроя России от 28.02.17 №326/пр | Установка заслонок воздушных и клапанов воздушных КВР с электрическим или пневматическим приводом: диаметром до 355 мм (1 шт.) (ОП п.1.20.19 Индивидуальные испытания систем вентиляции и кондиционирования воздуха ОЗП=1,05; ЭМ=1,05 к расх.; ТЗ=1,05) НР (18 руб.): 128% от ФОТ (14 руб.) СП (12 руб.): 83% от ФОТ (14 руб.) | 1 | 26,43 14,16 | 2.17 | 26 | 14 | 2 | 1.93 | 1.93
391 | ТЕР20-02-019-01 Приказ Минстроя России от 28.02.17 №326/пр | Установка кронштейнов под вентиляционное оборудование (100 кг изделия) НР (1 руб.): 128% от ФОТ (1 руб.) СП (1 руб.): 83% от ФОТ (1 руб.) | 0,0196 1,96 / 100 | 927,41 45,21 | 11.97 | 18 | 1 |  | 6.02 | 0.12
392 | ТССЦ-301-1193 Приказ Минстроя России от 28.02.17 №276/пр | Кронштейны и подставки под оборудование из сортовой стали (кг) | -1,96 | 8.52 |  | -17
393 | ООО "НЕД-центр" Коммерческое предложение № ND20-024592/1 от 17.06.2020г. Книга мониторинга 2, стр.66 п.282 | Шумоглушитель KNK 315/6, Ц=9623,76 руб (шт) (2кв. 2020г. Перевод стоимости материалов по прайс-листам в базу 2001 г. МАТ = 9623,76/1,2/7,89-9623,76) | 1 | 1016.45 |  | 1016
394 | ООО "НЕД-центр" Коммерческое предложение № ND20-024592/1 от 17.06.2020г. Книга мониторинга 2, стр.67 п.283 | Вентилятор KVR 315/1, Ц=20419,10 руб (шт) (2кв. 2020г. Перевод стоимости материалов по прайс-листам в базу 2001 г. МАТ = 20419,1/1,2/7,89-20419,1) | 1 | 2156.64 |  | 2157
395 | ООО "НЕД-центр" Коммерческое предложение № ND20-024592/1 от 17.06.2020г. Книга мониторинга 2, стр.67 п.284 | Хомут соединительный HTK 315, Ц=1066,99 руб (шт) (2кв. 2020г. Перевод стоимости материалов по прайс-листам в базу 2001 г. МАТ = 1066,99/1,2/7,89-1066,99) | 2 | 112.69 |  | 225
396 О | ООО "НЕД-центр" Коммерческое предложение № ND20-024592/1 от 17.06.2020г. Книга мониторинга 2, стр.67 п.285 | Заслонка регулирующая KCH 315, Ц=3085,88 руб (шт) (2кв. 2020г. Перевод стоимости оборудования по прайс - листам в базу 2001 г ПЗ = 3085,88/1,2/4,21-3085,88) | 1 | 610.82 |  | 611
397 | ООО "НЕД-центр" Коммерческое предложение № ND20-024592/1 от 17.06.2020г. Книга мониторинга 2, стр.67 п.286 | Подставка под привод PP, Ц=240,59 руб (шт) (2кв. 2020г. Перевод стоимости материалов по прайс-листам в базу 2001 г. МАТ = 240,59/1,2/7,89-240,59) | 1 | 25.41 |  | 25
398 | ООО "НЕД-центр" Коммерческое предложение № ND20-024592/1 от 17.06.2020г. Книга мониторинга 2, стр.67 п.287 | Кронштейн крепления вентилятора KKV 315, Ц=1673,70 руб (шт) (2кв. 2020г. Перевод стоимости материалов по прайс-листам в базу 2001 г. МАТ = 1673,7/1,2/7,89-1673,7) | 1 | 176.77 |  | 177
КИПиА
399 | ТЕРм11-02-001-01 Приказ Минстроя России от 28.02.17 №288/пр | Прибор, устанавливаемый на резьбовых соединениях, масса до 1,5 кг (1 шт.) НР (6 руб.): 80% от ФОТ (8 руб.) СП (5 руб.): 60% от ФОТ (8 руб.) | 1 | 9,63 8,35 |  | 10 | 8 |  | 1.03 | 1.03
400 О | ООО "НЕД-центр" Коммерческое предложение № ND20-024592/1 от 17.06.2020г. Книга мониторинга 2, стр.67 п.288 | Регулятор скорости RTY-1,5, Ц=6847,79 руб (шт) (2кв. 2020г. Перевод стоимости оборудования по прайс - листам в базу 2001 г ПЗ = 6847,79/1,2/4,21-6847,79) | 1 | 1355.46 |  | 1355
401 О | ООО "НЕД-центр" Коммерческое предложение № ND20-024592/1 от 17.06.2020г. Книга мониторинга 2, стр.67 п.289 | Привод воздушной заслонки GQD 321.1A (для засл. выт. канала), Ц=17728,05 руб (шт) (2кв. 2020г. Перевод стоимости оборудования по прайс - листам в базу 2001 г ПЗ = 17728,05/1,2/4,21-17728,05) | 1 | 3509.12 |  | 3509
В4 (Уборные, душевые)
402 | ТЕР20-02-014-02 Приказ Минстроя России от 28.02.17 №326/пр | Установка шумоглушителей вентиляционных трубчатых круглого сечения типа: ГТК1-2, диаметр обечайки 200 мм (1 шт.) (ОП п.1.20.19 Индивидуальные испытания систем вентиляции и кондиционирования воздуха ОЗП=1,05; ЭМ=1,05 к расх.; ТЗ=1,05) НР (10 руб.): 128% от ФОТ (8 руб.) СП (7 руб.): 83% от ФОТ (8 руб.) | 1 | 14,95 8,28 | 1.74 | 15 | 8 | 2 | 1.14 | 1.14
403 | ТЕР20-03-001-01 Приказ Минстроя России от 28.02.17 №326/пр | Установка вентиляторов радиальных массой: до 0,05 т (1 вентилятор) (ОП п.1.20.19 Индивидуальные испытания систем вентиляции и кондиционирования воздуха ОЗП=1,05; ЭМ=1,05 к расх.; ТЗ=1,05) НР (61 руб.): 128% от ФОТ (48 руб.) СП (40 руб.): 83% от ФОТ (48 руб.) | 1 | 68,84 47,86 | 6,88 0,11 | 69 | 48 | 7 | 6.87 | 6.87
404 | ТЕР20-02-006-01 Приказ Минстроя России от 28.02.17 №326/пр | Установка заслонок воздушных и клапанов воздушных КВР с электрическим или пневматическим приводом: диаметром до 250 мм (1 шт.) (ОП п.1.20.19 Индивидуальные испытания систем вентиляции и кондиционирования воздуха ОЗП=1,05; ЭМ=1,05 к расх.; ТЗ=1,05) НР (17 руб.): 128% от ФОТ (13 руб.) СП (11 руб.): 83% от ФОТ (13 руб.) | 1 | 29,3 12,55 | 2.01 | 29 | 13 | 2 | 1.71 | 1.71
405 | ТЕР20-02-019-01 Приказ Минстроя России от 28.02.17 №326/пр | Установка кронштейнов под вентиляционное оборудование (100 кг изделия) НР 128% от ФОТ СП 83% от ФОТ | 0,0095 0,95 / 100 | 927,41 45,21 | 11.97 | 9 |  |  | 6.02 | 0.06
406 | ТССЦ-301-1193 Приказ Минстроя России от 28.02.17 №276/пр | Кронштейны и подставки под оборудование из сортовой стали (кг) | -0,95 | 8.52 |  | -8
407 | ООО "НЕД-центр" Коммерческое предложение № ND20-024592/1 от 17.06.2020г. Книга мониторинга 2, стр.68 п.290 | Шумоглушитель KNK 200/6, Ц=6537,88 руб (шт) (2кв. 2020г. Перевод стоимости материалов по прайс-листам в базу 2001 г. МАТ = 6537,88/1,2/7,89-6537,88) | 1 | 690.52 |  | 691
408 | ООО "НЕД-центр" Коммерческое предложение № ND20-024592/1 от 17.06.2020г. Книга мониторинга 2, стр.68 п.291 | Вентилятор KVR 200/1, Ц=14969,12 руб (шт) (2кв. 2020г. Перевод стоимости материалов по прайс-листам в базу 2001 г. МАТ = 14969,12/1,2/7,89-14969,12) | 1 | 1581.02 |  | 1581
409 | ООО "НЕД-центр" Коммерческое предложение № ND20-024592/1 от 17.06.2020г. Книга мониторинга 2, стр.68 п.292 | Хомут соединительный HTK 200, Ц=951,91 руб (шт) (2кв. 2020г. Перевод стоимости материалов по прайс-листам в базу 2001 г. МАТ = 951,91/1,2/7,89-951,91) | 2 | 100.54 |  | 201
410 О | ООО "НЕД-центр" Коммерческое предложение № ND20-024592/1 от 17.06.2020г. Книга мониторинга 2, стр.68 п.293 | Заслонка регулирующая KCH 200, Ц=2018,90 руб (шт) (2кв. 2020г. Перевод стоимости оборудования по прайс - листам в базу 2001 г ПЗ = 2018,9/1,2/4,21-2018,9) | 1 | 399.62 |  | 400
411 | ООО "НЕД-центр" Коммерческое предложение № ND20-024592/1 от 17.06.2020г. Книга мониторинга 2, стр.68 п.294 | Подставка под привод PP, Ц=240,59 руб (шт) (2кв. 2020г. Перевод стоимости материалов по прайс-листам в базу 2001 г. МАТ = 240,59/1,2/7,89-240,59) | 1 | 25.41 |  | 25
412 | ООО "НЕД-центр" Коммерческое предложение № ND20-024592/1 от 17.06.2020г. Книга мониторинга 2, стр.68 п.295 | Кронштейн крепления вентилятора KKV 200, Ц=1192,50 руб (шт) (2кв. 2020г. Перевод стоимости материалов по прайс-листам в базу 2001 г. МАТ = 1192,5/1,2/7,89-1192,5) | 1 | 125.95 |  | 126
КИПиА
413 | ТЕРм11-02-001-01 Приказ Минстроя России от 28.02.17 №288/пр | Прибор, устанавливаемый на резьбовых соединениях, масса до 1,5 кг (1 шт.) НР (6 руб.): 80% от ФОТ (8 руб.) СП (5 руб.): 60% от ФОТ (8 руб.) | 1 | 9,63 8,35 |  | 10 | 8 |  | 1.03 | 1.03
414 О | ООО "НЕД-центр" Коммерческое предложение № ND20-024592/1 от 17.06.2020г. Книга мониторинга 2, стр.68 п.296 | Регулятор скорости RTY-1,5, Ц=6847,79 руб (шт) (2кв. 2020г. Перевод стоимости оборудования по прайс - листам в базу 2001 г ПЗ = 6847,79/1,2/4,21-6847,79) | 1 | 1355.46 |  | 1355
415 О | ООО "НЕД-центр" Коммерческое предложение № ND20-024592/1 от 17.06.2020г. Книга мониторинга 2, стр.69 п.297 | Привод воздушной заслонки GQD 321.1A (для засл. выт. канала), Ц=17728,05 руб (шт) (2кв. 2020г. Перевод стоимости оборудования по прайс - листам в базу 2001 г ПЗ = 17728,05/1,2/4,21-17728,05) | 1 | 3509.12 |  | 3509
В5
416 | ТЕР20-02-014-01 Приказ Минстроя России от 28.02.17 №326/пр | Установка шумоглушителей вентиляционных трубчатых круглого сечения типа: ГТК1-1, диаметр обечайки 125 мм (1 шт.) (ОП п.1.20.19 Индивидуальные испытания систем вентиляции и кондиционирования воздуха ОЗП=1,05; ЭМ=1,05 к расх.; ТЗ=1,05) НР (10 руб.): 128% от ФОТ (8 руб.) СП (7 руб.): 83% от ФОТ (8 руб.) | 1 | 14,95 8,28 | 1.74 | 15 | 8 | 2 | 1.14 | 1.14
417 | ТЕР20-03-001-01 Приказ Минстроя России от 28.02.17 №326/пр | Установка вентиляторов радиальных массой: до 0,05 т (1 вентилятор) (ОП п.1.20.19 Индивидуальные испытания систем вентиляции и кондиционирования воздуха ОЗП=1,05; ЭМ=1,05 к расх.; ТЗ=1,05) НР (61 руб.): 128% от ФОТ (48 руб.) СП (40 руб.): 83% от ФОТ (48 руб.) | 1 | 68,84 47,86 | 6,88 0,11 | 69 | 48 | 7 | 6.87 | 6.87
418 | ТЕР20-02-006-01 Приказ Минстроя России от 28.02.17 №326/пр | Установка заслонок воздушных и клапанов воздушных КВР с электрическим или пневматическим приводом: диаметром до 250 мм (1 шт.) (ОП п.1.20.19 Индивидуальные испытания систем вентиляции и кондиционирования воздуха ОЗП=1,05; ЭМ=1,05 к расх.; ТЗ=1,05) НР (17 руб.): 128% от ФОТ (13 руб.) СП (11 руб.): 83% от ФОТ (13 руб.) | 1 | 29,3 12,55 | 2.01 | 29 | 13 | 2 | 1.71 | 1.71
419 | ТЕР20-02-019-01 Приказ Минстроя России от 28.02.17 №326/пр | Установка кронштейнов под вентиляционное оборудование (100 кг изделия) НР 128% от ФОТ СП 83% от ФОТ | 0,0055 0,55 / 100 | 927,41 45,21 | 11.97 | 5 |  |  | 6.02 | 0.03
420 | ТССЦ-301-1193 Приказ Минстроя России от 28.02.17 №276/пр | Кронштейны и подставки под оборудование из сортовой стали (кг) | -0,55 | 8.52 |  | -5
421 | ООО "НЕД-центр" Коммерческое предложение № ND20-024592/1 от 17.06.2020г. Книга мониторинга 2, стр.69 п.298 | Шумоглушитель KNK 125/6, Ц=5104,78 руб (шт) (2кв. 2020г. Перевод стоимости материалов по прайс-листам в базу 2001 г. МАТ = 5104,78/1,2/7,89-5104,78) | 1 | 539.16 |  | 539
422 | ООО "НЕД-центр" Коммерческое предложение № ND20-024592/1 от 17.06.2020г. Книга мониторинга 2, стр.69 п.299 | Вентилятор KVR 125/1, Ц=9968,96 руб (шт) (2кв. 2020г. Перевод стоимости материалов по прайс-листам в базу 2001 г. МАТ = 9968,96/1,2/7,89-9968,96) | 1 | 1052.91 |  | 1053
423 | ООО "НЕД-центр" Коммерческое предложение № ND20-024592/1 от 17.06.2020г. Книга мониторинга 2, стр.69 п.300 | Хомут соединительный HTK 125, Ц=836,85 руб (шт) (2кв. 2020г. Перевод стоимости материалов по прайс-листам в базу 2001 г. МАТ = 836,85/1,2/7,89-836,85) | 1 | 88.39 |  | 88
424 О | ООО "НЕД-центр" Коммерческое предложение № ND20-024592/1 от 17.06.2020г. Книга мониторинга 2, стр.69 п.301 | Заслонка регулирующая KCH 125, Ц=1673,70 руб (шт) (2кв. 2020г. Перевод стоимости оборудования по прайс - листам в базу 2001 г ПЗ = 1673,7/1,2/4,21-1673,7) | 1 | 331.29 |  | 331
425 | ООО "НЕД-центр" Коммерческое предложение № ND20-024592/1 от 17.06.2020г. Книга мониторинга 2, стр.69 п.302 | Подставка под привод PP, Ц=240,59 руб (шт) (2кв. 2020г. Перевод стоимости материалов по прайс-листам в базу 2001 г. МАТ = 240,59/1,2/7,89-240,59) | 1 | 25.41 |  | 25
426 | ООО "НЕД-центр" Коммерческое предложение № ND20-024592/1 от 17.06.2020г. Книга мониторинга 2, стр.69 п.303 | Кронштейн крепления вентилятора KKV 125, Ц=1066,99 руб (шт) (2кв. 2020г. Перевод стоимости материалов по прайс-листам в базу 2001 г. МАТ = 1066,99/1,2/7,89-1066,99) | 1 | 112.69 |  | 113
КИПиА
427 | ТЕРм11-02-001-01 Приказ Минстроя России от 28.02.17 №288/пр | Прибор, устанавливаемый на резьбовых соединениях, масса до 1,5 кг (1 шт.) НР (6 руб.): 80% от ФОТ (8 руб.) СП (5 руб.): 60% от ФОТ (8 руб.) | 1 | 9,63 8,35 |  | 10 | 8 |  | 1.03 | 1.03
428 О | ООО "НЕД-центр" Коммерческое предложение № ND20-024592/1 от 17.06.2020г. Книга мониторинга 2, стр.70 п.304 | Регулятор скорости RTY-1,5, Ц=6847,79 руб (шт) (2кв. 2020г. Перевод стоимости оборудования по прайс - листам в базу 2001 г ПЗ = 6847,79/1,2/4,21-6847,79) | 1 | 1355.46 |  | 1355
429 О | ООО "НЕД-центр" Коммерческое предложение № ND20-024592/1 от 17.06.2020г. Книга мониторинга 2, стр.70 п.305 | Привод воздушной заслонки GQD 321.1A (для засл. выт. канала), Ц=17728,05 руб (шт) (2кв. 2020г. Перевод стоимости оборудования по прайс - листам в базу 2001 г ПЗ = 17728,05/1,2/4,21-17728,05) | 1 | 3509.12 |  | 3509
В6 (Уборные 1 эт)
430 | ТЕР20-02-014-04 Приказ Минстроя России от 28.02.17 №326/пр | Установка шумоглушителей вентиляционных трубчатых круглого сечения типа: ГТК1-4, диаметр обечайки 315 мм (1 шт.) (ОП п.1.20.19 Индивидуальные испытания систем вентиляции и кондиционирования воздуха ОЗП=1,05; ЭМ=1,05 к расх.; ТЗ=1,05) НР (15 руб.): 128% от ФОТ (12 руб.) СП (10 руб.): 83% от ФОТ (12 руб.) | 1 | 21,18 11,71 | 2.14 | 21 | 12 | 2 | 1.62 | 1.62
431 | ТЕР20-03-001-01 Приказ Минстроя России от 28.02.17 №326/пр | Установка вентиляторов радиальных массой: до 0,05 т (1 вентилятор) (ОП п.1.20.19 Индивидуальные испытания систем вентиляции и кондиционирования воздуха ОЗП=1,05; ЭМ=1,05 к расх.; ТЗ=1,05) НР (61 руб.): 128% от ФОТ (48 руб.) СП (40 руб.): 83% от ФОТ (48 руб.) | 1 | 68,84 47,86 | 6,88 0,11 | 69 | 48 | 7 | 6.87 | 6.87
432 | ТЕР20-02-006-02 Приказ Минстроя России от 28.02.17 №326/пр | Установка заслонок воздушных и клапанов воздушных КВР с электрическим или пневматическим приводом: диаметром до 355 мм (1 шт.) (ОП п.1.20.19 Индивидуальные испытания систем вентиляции и кондиционирования воздуха ОЗП=1,05; ЭМ=1,05 к расх.; ТЗ=1,05) НР (18 руб.): 128% от ФОТ (14 руб.) СП (12 руб.): 83% от ФОТ (14 руб.) | 1 | 26,43 14,16 | 2.17 | 26 | 14 | 2 | 1.93 | 1.93
433 | ТЕР20-02-019-01 Приказ Минстроя России от 28.02.17 №326/пр | Установка кронштейнов под вентиляционное оборудование (100 кг изделия) НР (1 руб.): 128% от ФОТ (1 руб.) СП (1 руб.): 83% от ФОТ (1 руб.) | 0,0196 1,96 / 100 | 927,41 45,21 | 11.97 | 18 | 1 |  | 6.02 | 0.12
434 | ТССЦ-301-1193 Приказ Минстроя России от 28.02.17 №276/пр | Кронштейны и подставки под оборудование из сортовой стали (кг) | -1,96 | 8.52 |  | -17
435 | ООО "НЕД-центр" Коммерческое предложение № ND20-024592/1 от 17.06.2020г. Книга мониторинга 2, стр.70 п.306 | Шумоглушитель KNK 315/6, Ц=9623,76 руб (шт) (2кв. 2020г. Перевод стоимости материалов по прайс-листам в базу 2001 г. МАТ = 9623,76/1,2/7,89-9623,76) | 1 | 1016.45 |  | 1016
436 | ООО "НЕД-центр" Коммерческое предложение № ND20-024592/1 от 17.06.2020г. Книга мониторинга 2, стр.70 п.307 | Вентилятор KVR 315/1, Ц=20419,10 руб (шт) (2кв. 2020г. Перевод стоимости материалов по прайс-листам в базу 2001 г. МАТ = 20419,1/1,2/7,89-20419,1) | 1 | 2156.64 |  | 2157
437 | ООО "НЕД-центр" Коммерческое предложение № ND20-024592/1 от 17.06.2020г. Книга мониторинга 2, стр.70 п.308 | Хомут соединительный HTK 315, Ц=1066,99 руб (шт) (2кв. 2020г. Перевод стоимости материалов по прайс-листам в базу 2001 г. МАТ = 1066,99/1,2/7,89-1066,99) | 2 | 112.69 |  | 225
438 О | ООО "НЕД-центр" Коммерческое предложение № ND20-024592/1 от 17.06.2020г. Книга мониторинга 2, стр.70 п.309 | Заслонка регулирующая KCH 315, Ц=3085,88 руб (шт) (2кв. 2020г. Перевод стоимости оборудования по прайс - листам в базу 2001 г ПЗ = 3085,88/1,2/4,21-3085,88) | 1 | 610.82 |  | 611
439 | ООО "НЕД-центр" Коммерческое предложение № ND20-024592/1 от 17.06.2020г. Книга мониторинга 2, стр.70 п.310 | Подставка под привод PP, Ц=240,59 руб (шт) (2кв. 2020г. Перевод стоимости материалов по прайс-листам в базу 2001 г. МАТ = 240,59/1,2/7,89-240,59) | 1 | 25.41 |  | 25
440 | ООО "НЕД-центр" Коммерческое предложение № ND20-024592/1 от 17.06.2020г. Книга мониторинга 2, стр.71 п.311 | Кронштейн крепления вентилятора KKV 315, Ц=1673,70 руб (шт) (2кв. 2020г. Перевод стоимости материалов по прайс-листам в базу 2001 г. МАТ = 1673,7/1,2/7,89-1673,7) | 1 | 176.77 |  | 177
КИПиА
441 | ТЕРм11-02-001-01 Приказ Минстроя России от 28.02.17 №288/пр | Прибор, устанавливаемый на резьбовых соединениях, масса до 1,5 кг (1 шт.) НР (6 руб.): 80% от ФОТ (8 руб.) СП (5 руб.): 60% от ФОТ (8 руб.) | 1 | 9,63 8,35 |  | 10 | 8 |  | 1.03 | 1.03
442 О | ООО "НЕД-центр" Коммерческое предложение № ND20-024592/1 от 17.06.2020г. Книга мониторинга 2, стр.71 п.312 | Регулятор скорости RTY-1,5, Ц=6847,79 руб (шт) (2кв. 2020г. Перевод стоимости оборудования по прайс - листам в базу 2001 г ПЗ = 6847,79/1,2/4,21-6847,79) | 1 | 1355.46 |  | 1355
443 О | ООО "НЕД-центр" Коммерческое предложение № ND20-024592/1 от 17.06.2020г. Книга мониторинга 2, стр.71 п.313 | Привод воздушной заслонки GQD 321.1A (для засл. выт. канала), Ц=17728,05 руб (шт) (2кв. 2020г. Перевод стоимости оборудования по прайс - листам в базу 2001 г ПЗ = 17728,05/1,2/4,21-17728,05) | 1 | 3509.12 |  | 3509
В7 (Уборные 2 эт)
444 | ТЕР20-02-014-04 Приказ Минстроя России от 28.02.17 №326/пр | Установка шумоглушителей вентиляционных трубчатых круглого сечения типа: ГТК1-4, диаметр обечайки 315 мм (1 шт.) (ОП п.1.20.19 Индивидуальные испытания систем вентиляции и кондиционирования воздуха ОЗП=1,05; ЭМ=1,05 к расх.; ТЗ=1,05) НР (15 руб.): 128% от ФОТ (12 руб.) СП (10 руб.): 83% от ФОТ (12 руб.) | 1 | 21,18 11,71 | 2.14 | 21 | 12 | 2 | 1.62 | 1.62
445 | ТЕР20-03-001-01 Приказ Минстроя России от 28.02.17 №326/пр | Установка вентиляторов радиальных массой: до 0,05 т (1 вентилятор) (ОП п.1.20.19 Индивидуальные испытания систем вентиляции и кондиционирования воздуха ОЗП=1,05; ЭМ=1,05 к расх.; ТЗ=1,05) НР (61 руб.): 128% от ФОТ (48 руб.) СП (40 руб.): 83% от ФОТ (48 руб.) | 1 | 68,84 47,86 | 6,88 0,11 | 69 | 48 | 7 | 6.87 | 6.87
446 | ТЕР20-02-006-02 Приказ Минстроя России от 28.02.17 №326/пр | Установка заслонок воздушных и клапанов воздушных КВР с электрическим или пневматическим приводом: диаметром до 355 мм (1 шт.) (ОП п.1.20.19 Индивидуальные испытания систем вентиляции и кондиционирования воздуха ОЗП=1,05; ЭМ=1,05 к расх.; ТЗ=1,05) НР (18 руб.): 128% от ФОТ (14 руб.) СП (12 руб.): 83% от ФОТ (14 руб.) | 1 | 26,43 14,16 | 2.17 | 26 | 14 | 2 | 1.93 | 1.93
447 | ТЕР20-02-019-01 Приказ Минстроя России от 28.02.17 №326/пр | Установка кронштейнов под вентиляционное оборудование (100 кг изделия) НР (1 руб.): 128% от ФОТ (1 руб.) СП (1 руб.): 83% от ФОТ (1 руб.) | 0,0196 1,96 / 100 | 927,41 45,21 | 11.97 | 18 | 1 |  | 6.02 | 0.12
448 | ТССЦ-301-1193 Приказ Минстроя России от 28.02.17 №276/пр | Кронштейны и подставки под оборудование из сортовой стали (кг) | -1,96 | 8.52 |  | -17
449 | ООО "НЕД-центр" Коммерческое предложение № ND20-024592/1 от 17.06.2020г. Книга мониторинга 2, стр.71 п.314 | Шумоглушитель KNK 315/6, Ц=9623,76 руб (шт) (2кв. 2020г. Перевод стоимости материалов по прайс-листам в базу 2001 г. МАТ = 9623,76/1,2/7,89-9623,76) | 1 | 1016.45 |  | 1016
450 | ООО "НЕД-центр" Коммерческое предложение № ND20-024592/1 от 17.06.2020г. Книга мониторинга 2, стр.71 п.315 | Вентилятор KVR 315/1, Ц=20419,10 руб (шт) (2кв. 2020г. Перевод стоимости материалов по прайс-листам в базу 2001 г. МАТ = 20419,1/1,2/7,89-20419,1) | 1 | 2156.64 |  | 2157
451 | ООО "НЕД-центр" Коммерческое предложение № ND20-024592/1 от 17.06.2020г. Книга мониторинга 2, стр.71 п.316 | Хомут соединительный HTK 315, Ц=1066,99 руб (шт) (2кв. 2020г. Перевод стоимости материалов по прайс-листам в базу 2001 г. МАТ = 1066,99/1,2/7,89-1066,99) | 2 | 112.69 |  | 225
452 О | ООО "НЕД-центр" Коммерческое предложение № ND20-024592/1 от 17.06.2020г. Книга мониторинга 2, стр.72 п.317 | Заслонка регулирующая KCH 315, Ц=3085,88 руб (шт) (2кв. 2020г. Перевод стоимости оборудования по прайс - листам в базу 2001 г ПЗ = 3085,88/1,2/4,21-3085,88) | 1 | 610.82 |  | 611
453 | ООО "НЕД-центр" Коммерческое предложение № ND20-024592/1 от 17.06.2020г. Книга мониторинга 2, стр.72 п.318 | Подставка под привод PP, Ц=240,59 руб (шт) (2кв. 2020г. Перевод стоимости материалов по прайс-листам в базу 2001 г. МАТ = 240,59/1,2/7,89-240,59) | 1 | 25.41 |  | 25
454 | ООО "НЕД-центр" Коммерческое предложение № ND20-024592/1 от 17.06.2020г. Книга мониторинга 2, стр.72 п.319 | Кронштейн крепления вентилятора KKV 315, Ц=1673,70 руб (шт) (2кв. 2020г. Перевод стоимости материалов по прайс-листам в базу 2001 г. МАТ = 1673,7/1,2/7,89-1673,7) | 1 | 176.77 |  | 177
КИПиА
455 | ТЕРм11-02-001-01 Приказ Минстроя России от 28.02.17 №288/пр | Прибор, устанавливаемый на резьбовых соединениях, масса до 1,5 кг (1 шт.) НР (6 руб.): 80% от ФОТ (8 руб.) СП (5 руб.): 60% от ФОТ (8 руб.) | 1 | 9,63 8,35 |  | 10 | 8 |  | 1.03 | 1.03
456 О | ООО "НЕД-центр" Коммерческое предложение № ND20-024592/1 от 17.06.2020г. Книга мониторинга 2, стр.72 п.320 | Регулятор скорости RTY-1,5, Ц=6847,79 руб (шт) (2кв. 2020г. Перевод стоимости оборудования по прайс - листам в базу 2001 г ПЗ = 6847,79/1,2/4,21-6847,79) | 1 | 1355.46 |  | 1355
457 О | ООО "НЕД-центр" Коммерческое предложение № ND20-024592/1 от 17.06.2020г. Книга мониторинга 2, стр.72 п.321 | Привод воздушной заслонки GQD 321.1A (для засл. выт. канала), Ц=17728,05 руб (шт) (2кв. 2020г. Перевод стоимости оборудования по прайс - листам в базу 2001 г ПЗ = 17728,05/1,2/4,21-17728,05) | 1 | 3509.12 |  | 3509
В8 (Уборные 3 эт)
458 | ТЕР20-02-014-04 Приказ Минстроя России от 28.02.17 №326/пр | Установка шумоглушителей вентиляционных трубчатых круглого сечения типа: ГТК1-4, диаметр обечайки 315 мм (1 шт.) (ОП п.1.20.19 Индивидуальные испытания систем вентиляции и кондиционирования воздуха ОЗП=1,05; ЭМ=1,05 к расх.; ТЗ=1,05) НР (15 руб.): 128% от ФОТ (12 руб.) СП (10 руб.): 83% от ФОТ (12 руб.) | 1 | 21,18 11,71 | 2.14 | 21 | 12 | 2 | 1.62 | 1.62
459 | ТЕР20-03-001-01 Приказ Минстроя России от 28.02.17 №326/пр | Установка вентиляторов радиальных массой: до 0,05 т (1 вентилятор) (ОП п.1.20.19 Индивидуальные испытания систем вентиляции и кондиционирования воздуха ОЗП=1,05; ЭМ=1,05 к расх.; ТЗ=1,05) НР (61 руб.): 128% от ФОТ (48 руб.) СП (40 руб.): 83% от ФОТ (48 руб.) | 1 | 68,84 47,86 | 6,88 0,11 | 69 | 48 | 7 | 6.87 | 6.87
460 | ТЕР20-02-006-02 Приказ Минстроя России от 28.02.17 №326/пр | Установка заслонок воздушных и клапанов воздушных КВР с электрическим или пневматическим приводом: диаметром до 355 мм (1 шт.) (ОП п.1.20.19 Индивидуальные испытания систем вентиляции и кондиционирования воздуха ОЗП=1,05; ЭМ=1,05 к расх.; ТЗ=1,05) НР (18 руб.): 128% от ФОТ (14 руб.) СП (12 руб.): 83% от ФОТ (14 руб.) | 1 | 26,43 14,16 | 2.17 | 26 | 14 | 2 | 1.93 | 1.93
461 | ТЕР20-02-019-01 Приказ Минстроя России от 28.02.17 №326/пр | Установка кронштейнов под вентиляционное оборудование (100 кг изделия) НР (1 руб.): 128% от ФОТ (1 руб.) СП (1 руб.): 83% от ФОТ (1 руб.) | 0,0196 1,96 / 100 | 927,41 45,21 | 11.97 | 18 | 1 |  | 6.02 | 0.12
462 | ТССЦ-301-1193 Приказ Минстроя России от 28.02.17 №276/пр | Кронштейны и подставки под оборудование из сортовой стали (кг) | -1,96 | 8.52 |  | -17
463 | ООО "НЕД-центр" Коммерческое предложение № ND20-024592/1 от 17.06.2020г. Книга мониторинга 2, стр.72 п.322 | Шумоглушитель KNK 315/6, Ц=9623,76 руб (шт) (2кв. 2020г. Перевод стоимости материалов по прайс-листам в базу 2001 г. МАТ = 9623,76/1,2/7,89-9623,76) | 1 | 1016.45 |  | 1016
464 | ООО "НЕД-центр" Коммерческое предложение № ND20-024592/1 от 17.06.2020г. Книга мониторинга 2, стр.72 п.323 | Вентилятор KVR 315/1, Ц=20419,10 руб (шт) (2кв. 2020г. Перевод стоимости материалов по прайс-листам в базу 2001 г. МАТ = 20419,1/1,2/7,89-20419,1) | 1 | 2156.64 |  | 2157
465 | ООО "НЕД-центр" Коммерческое предложение № ND20-024592/1 от 17.06.2020г. Книга мониторинга 2, стр.73 п.324 | Хомут соединительный HTK 315, Ц=1066,99 руб (шт) (2кв. 2020г. Перевод стоимости материалов по прайс-листам в базу 2001 г. МАТ = 1066,99/1,2/7,89-1066,99) | 2 | 112.69 |  | 225
466 О | ООО "НЕД-центр" Коммерческое предложение № ND20-024592/1 от 17.06.2020г. Книга мониторинга 2, стр.73 п.325 | Заслонка регулирующая KCH 315, Ц=3085,88 руб (шт) (2кв. 2020г. Перевод стоимости оборудования по прайс - листам в базу 2001 г ПЗ = 3085,88/1,2/4,21-3085,88) | 1 | 610.82 |  | 611
467 | ООО "НЕД-центр" Коммерческое предложение № ND20-024592/1 от 17.06.2020г. Книга мониторинга 2, стр.73 п.326 | Подставка под привод PP, Ц=240,59 руб (шт) (2кв. 2020г. Перевод стоимости материалов по прайс-листам в базу 2001 г. МАТ = 240,59/1,2/7,89-240,59) | 1 | 25.41 |  | 25
468 | ООО "НЕД-центр" Коммерческое предложение № ND20-024592/1 от 17.06.2020г. Книга мониторинга 2, стр.73 п.327 | Кронштейн крепления вентилятора KKV 315, Ц=1673,70 руб (шт) (2кв. 2020г. Перевод стоимости материалов по прайс-листам в базу 2001 г. МАТ = 1673,7/1,2/7,89-1673,7) | 1 | 176.77 |  | 177
КИПиА
469 | ТЕРм11-02-001-01 Приказ Минстроя России от 28.02.17 №288/пр | Прибор, устанавливаемый на резьбовых соединениях, масса до 1,5 кг (1 шт.) НР (6 руб.): 80% от ФОТ (8 руб.) СП (5 руб.): 60% от ФОТ (8 руб.) | 1 | 9,63 8,35 |  | 10 | 8 |  | 1.03 | 1.03
470 О | ООО "НЕД-центр" Коммерческое предложение № ND20-024592/1 от 17.06.2020г. Книга мониторинга 2, стр.73 п.328 | Регулятор скорости RTY-1,5, Ц=6847,79 руб (шт) (2кв. 2020г. Перевод стоимости оборудования по прайс - листам в базу 2001 г ПЗ = 6847,79/1,2/4,21-6847,79) | 1 | 1355.46 |  | 1355
471 О | ООО "НЕД-центр" Коммерческое предложение № ND20-024592/1 от 17.06.2020г. Книга мониторинга 2, стр.73 п.329 | Привод воздушной заслонки GQD 321.1A (для засл. выт. канала), Ц=17728,05 руб (шт) (2кв. 2020г. Перевод стоимости оборудования по прайс - листам в базу 2001 г ПЗ = 17728,05/1,2/4,21-17728,05) | 1 | 3509.12 |  | 3509
В9, В10, В11
472 | ТЕР20-02-014-03 Приказ Минстроя России от 28.02.17 №326/пр | Установка шумоглушителей вентиляционных трубчатых круглого сечения типа: ГТК1-3, диаметр обечайки 250 мм (1 шт.) (ОП п.1.20.19 Индивидуальные испытания систем вентиляции и кондиционирования воздуха ОЗП=1,05; ЭМ=1,05 к расх.; ТЗ=1,05) НР (32 руб.): 128% от ФОТ (25 руб.) СП (21 руб.): 83% от ФОТ (25 руб.) | 3 | 15,88 8,28 | 1.74 | 48 | 25 | 5 | 1.14 | 3.42
473 | ТЕР20-03-001-01 Приказ Минстроя России от 28.02.17 №326/пр | Установка вентиляторов радиальных массой: до 0,05 т (1 вентилятор) (ОП п.1.20.19 Индивидуальные испытания систем вентиляции и кондиционирования воздуха ОЗП=1,05; ЭМ=1,05 к расх.; ТЗ=1,05) НР (184 руб.): 128% от ФОТ (144 руб.) СП (120 руб.): 83% от ФОТ (144 руб.) | 3 | 68,84 47,86 | 6,88 0,11 | 207 | 144 | 21 | 6.87 | 20.61
474 | ТЕР20-02-006-01 Приказ Минстроя России от 28.02.17 №326/пр | Установка заслонок воздушных и клапанов воздушных КВР с электрическим или пневматическим приводом: диаметром до 250 мм (1 шт.) (ОП п.1.20.19 Индивидуальные испытания систем вентиляции и кондиционирования воздуха ОЗП=1,05; ЭМ=1,05 к расх.; ТЗ=1,05) НР (49 руб.): 128% от ФОТ (38 руб.) СП (32 руб.): 83% от ФОТ (38 руб.) | 3 | 29,3 12,55 | 2.01 | 88 | 38 | 6 | 1.71 | 5.13
475 | ТЕР20-02-019-01 Приказ Минстроя России от 28.02.17 №326/пр | Установка кронштейнов под вентиляционное оборудование (100 кг изделия) НР (3 руб.): 128% от ФОТ (2 руб.) СП (2 руб.): 83% от ФОТ (2 руб.) | 0,0393 (1,31*3) / 100 | 927,41 45,21 | 11.97 | 36 | 2 |  | 6.02 | 0.24
476 | ТССЦ-301-1193 Приказ Минстроя России от 28.02.17 №276/пр | Кронштейны и подставки под оборудование из сортовой стали (кг) | -3,93 | 8.52 |  | -33
477 | ООО "НЕД-центр" Коммерческое предложение № ND20-024592/1 от 17.06.2020г. Книга мониторинга 2, стр.73 п.330 | Шумоглушитель KNK 250/6, Ц=7604,86 руб (шт) (2кв. 2020г. Перевод стоимости материалов по прайс-листам в базу 2001 г. МАТ = 7604,86/1,2/7,89-7604,86) | 3 | 803.22 |  | 2410
478 | ООО "НЕД-центр" Коммерческое предложение № ND20-024592/1 от 17.06.2020г. Книга мониторинга 2, стр.74 п.331 | Вентилятор KVR 250/1, Ц=16747,43 руб (шт) (2кв. 2020г. Перевод стоимости материалов по прайс-листам в базу 2001 г. МАТ = 16747,43/1,2/7,89-16747,43) | 3 | 1768.85 |  | 5307
479 | ООО "НЕД-центр" Коммерческое предложение № ND20-024592/1 от 17.06.2020г. Книга мониторинга 2, стр.74 п.332 | Хомут соединительный HTK 250, Ц=951,91 руб (шт) (2кв. 2020г. Перевод стоимости материалов по прайс-листам в базу 2001 г. МАТ = 951,91/1,2/7,89-951,91) | 6 | 100.54 |  | 603
480 О | ООО "НЕД-центр" Коммерческое предложение № ND20-024592/1 от 17.06.2020г. Книга мониторинга 2, стр.74 п.333 | Заслонка регулирующая KCH 250, Ц=2740,67 руб (шт) (2кв. 2020г. Перевод стоимости оборудования по прайс - листам в базу 2001 г ПЗ = 2740,67/1,2/4,21-2740,67) | 3 | 542.49 |  | 1627
481 | ООО "НЕД-центр" Коммерческое предложение № ND20-024592/1 от 17.06.2020г. Книга мониторинга 2, стр.74 п.334 | Подставка под привод PP, Ц=240,59 руб (шт) (2кв. 2020г. Перевод стоимости материалов по прайс-листам в базу 2001 г. МАТ = 240,59/1,2/7,89-240,59) | 3 | 25.41 |  | 76
482 | ООО "НЕД-центр" Коммерческое предложение № ND20-024592/1 от 17.06.2020г. Книга мониторинга 2, стр.74 п.335 | Кронштейн крепления вентилятора KKV 250, Ц=1422,64 руб (шт) (2кв. 2020г. Перевод стоимости материалов по прайс-листам в базу 2001 г. МАТ = 1422,64/1,2/7,89-1422,64) | 3 | 150.26 |  | 451
КИПиА
483 | ТЕРм11-02-001-01 Приказ Минстроя России от 28.02.17 №288/пр | Прибор, устанавливаемый на резьбовых соединениях, масса до 1,5 кг (1 шт.) НР (20 руб.): 80% от ФОТ (25 руб.) СП (15 руб.): 60% от ФОТ (25 руб.) | 3 | 9,63 8,35 |  | 29 | 25 |  | 1.03 | 3.09
484 О | ООО "НЕД-центр" Коммерческое предложение № ND20-024592/1 от 17.06.2020г. Книга мониторинга 2, стр.74 п.336 | Регулятор скорости RTY-1,5, Ц=6847,79 руб (шт) (2кв. 2020г. Перевод стоимости оборудования по прайс - листам в базу 2001 г ПЗ = 6847,79/1,2/4,21-6847,79) | 3 | 1355.46 |  | 4066
485 О | ООО "НЕД-центр" Коммерческое предложение № ND20-024592/1 от 17.06.2020г. Книга мониторинга 2, стр.74 п.337 | Привод воздушной заслонки GQD 321.1A (для засл. выт. канала), Ц=17728,05 руб (шт) (2кв. 2020г. Перевод стоимости оборудования по прайс - листам в базу 2001 г ПЗ = 17728,05/1,2/4,21-17728,05) | 3 | 3509.12 |  | 10527
В12-В13
486 | ТЕР20-03-002-01 Приказ Минстроя России от 28.02.17 №326/пр | Установка вентиляторов осевых массой: до 0,025 т (1 вентилятор) (ОП п.1.20.19 Индивидуальные испытания систем вентиляции и кондиционирования воздуха - 5% ОЗП=1,05; ЭМ=1,05 к расх.; ЗПМ=1,05; ТЗ=1,05; ТЗМ=1,05) НР (84 руб.): 128% от ФОТ (66 руб.) СП (55 руб.): 83% от ФОТ (66 руб.) | 2 | 42,45 32,89 | 7,53 0,12 | 85 | 66 | 15 | 4.18 | 8.36
487 | ТЕР20-02-004-01 Приказ Минстроя России от 28.02.17 №326/пр | Установка клапанов обратных: диаметром до 355 мм (1 клапан) (ОП п.1.20.19 Индивидуальные испытания систем вентиляции и кондиционирования воздуха - 5% ОЗП=1,05; ЭМ=1,05 к расх.; ЗПМ=1,05; ТЗ=1,05; ТЗМ=1,05) НР (20 руб.): 128% от ФОТ (16 руб.) СП (13 руб.): 83% от ФОТ (16 руб.) | 2 | 17,03 7,83 | 1.71 | 34 | 16 | 3 | 1.08 | 2.16
488 | Прайс-лист "vents-rus.ru", г.Москва Книга мониторинга 2, стр.103 п.542 | Вентилятор ВЕНТС 100 ВКО, Ц=697 руб (шт.) (2кв. 2020г. Перевод стоимости материалов по прайс-листам в базу 2001 г. МАТ = 697/1,2/7,89-697) | 2 | 73.62 |  | 147
489 | Прайс-лист "vents-rus.ru", г.Москва Книга мониторинга 2, стр.103 п.543 | Соединитель с обратным клапаном, ф100мм, арт.1111, Ц=54 руб (шт.) (2кв. 2020г. Перевод стоимости материалов по прайс-листам в базу 2001 г. МАТ = 54/1,2/7,89-54) | 2 | 5.7 |  | 11
490 | Прайс-лист "vents-rus.ru", г.Москва Книга мониторинга 2, стр.103 п.544 | Быстроразъемные хомуты ВЕНТС ХЦ 100, Ц=590 руб (шт.) (2кв. 2020г. Перевод стоимости материалов по прайс-листам в базу 2001 г. МАТ = 590/1,2/7,89-590) | 4 | 62.32 |  | 249
В14
491 | ТЕР20-02-014-01 Приказ Минстроя России от 28.02.17 №326/пр | Установка шумоглушителей вентиляционных трубчатых круглого сечения типа: ГТК1-1, диаметр обечайки 125 мм (1 шт.) (ОП п.1.20.19 Индивидуальные испытания систем вентиляции и кондиционирования воздуха ОЗП=1,05; ЭМ=1,05 к расх.; ТЗ=1,05) НР (10 руб.): 128% от ФОТ (8 руб.) СП (7 руб.): 83% от ФОТ (8 руб.) | 1 | 14,95 8,28 | 1.74 | 15 | 8 | 2 | 1.14 | 1.14
492 | ТЕР20-03-001-01 Приказ Минстроя России от 28.02.17 №326/пр | Установка вентиляторов радиальных массой: до 0,05 т (1 вентилятор) (ОП п.1.20.19 Индивидуальные испытания систем вентиляции и кондиционирования воздуха ОЗП=1,05; ЭМ=1,05 к расх.; ТЗ=1,05) НР (61 руб.): 128% от ФОТ (48 руб.) СП (40 руб.): 83% от ФОТ (48 руб.) | 1 | 68,84 47,86 | 6,88 0,11 | 69 | 48 | 7 | 6.87 | 6.87
493 | ТЕР20-02-006-01 Приказ Минстроя России от 28.02.17 №326/пр | Установка заслонок воздушных и клапанов воздушных КВР с электрическим или пневматическим приводом: диаметром до 250 мм (1 шт.) (ОП п.1.20.19 Индивидуальные испытания систем вентиляции и кондиционирования воздуха ОЗП=1,05; ЭМ=1,05 к расх.; ТЗ=1,05) НР (17 руб.): 128% от ФОТ (13 руб.) СП (11 руб.): 83% от ФОТ (13 руб.) | 1 | 29,3 12,55 | 2.01 | 29 | 13 | 2 | 1.71 | 1.71
494 | ТЕР20-02-019-01 Приказ Минстроя России от 28.02.17 №326/пр | Установка кронштейнов под вентиляционное оборудование (100 кг изделия) НР 128% от ФОТ СП 83% от ФОТ | 0,0046 0,46 / 100 | 927,41 45,21 | 11.97 | 4 |  |  | 6.02 | 0.03
495 | ТССЦ-301-1193 Приказ Минстроя России от 28.02.17 №276/пр | Кронштейны и подставки под оборудование из сортовой стали (кг) | -0,46 | 8.52 |  | -4
496 | ООО "НЕД-центр" Коммерческое предложение № ND20-024592/1 от 17.06.2020г. Книга мониторинга 2, стр.74 п.338 | Шумоглушитель KNK 100/6, Ц=4634,05 руб (шт) (2кв. 2020г. Перевод стоимости материалов по прайс-листам в базу 2001 г. МАТ = 4634,05/1,2/7,89-4634,05) | 1 | 489.44 |  | 489
497 | ООО "НЕД-центр" Коммерческое предложение № ND20-024592/1 от 17.06.2020г. Книга мониторинга 2, стр.75 п.339 | Вентилятор KVR 100/1, Ц=9498,23 руб (шт) (2кв. 2020г. Перевод стоимости материалов по прайс-листам в базу 2001 г. МАТ = 9498,23/1,2/7,89-9498,23) | 1 | 1003.19 |  | 1003
498 | ООО "НЕД-центр" Коммерческое предложение № ND20-024592/1 от 17.06.2020г. Книга мониторинга 2, стр.75 п.340 | Хомут соединительный HTK 100, Ц=836,85 руб (шт) (2кв. 2020г. Перевод стоимости материалов по прайс-листам в базу 2001 г. МАТ = 836,85/1,2/7,89-836,85) | 2 | 88.39 |  | 177
499 О | ООО "НЕД-центр" Коммерческое предложение № ND20-024592/1 от 17.06.2020г. Книга мониторинга 2, стр.75 п.341 | Заслонка регулирующая KCH 100, Ц=1548,17 руб (шт) (2кв. 2020г. Перевод стоимости оборудования по прайс - листам в базу 2001 г ПЗ = 1548,17/1,2/4,21-1548,17) | 1 | 306.45 |  | 306
500 | ООО "НЕД-центр" Коммерческое предложение № ND20-024592/1 от 17.06.2020г. Книга мониторинга 2, стр.75 п.342 | Подставка под привод PP, Ц=240,59 руб (шт) (2кв. 2020г. Перевод стоимости материалов по прайс-листам в базу 2001 г. МАТ = 240,59/1,2/7,89-240,59) | 1 | 25.41 |  | 25
501 | ООО "НЕД-центр" Коммерческое предложение № ND20-024592/1 от 17.06.2020г. Книга мониторинга 2, стр.75 п.343 | Кронштейн крепления вентилятора KKV 100, Ц=1066,99 руб (шт) (2кв. 2020г. Перевод стоимости материалов по прайс-листам в базу 2001 г. МАТ = 1066,99/1,2/7,89-1066,99) | 1 | 112.69 |  | 113
КИПиА
502 | ТЕРм11-02-001-01 Приказ Минстроя России от 28.02.17 №288/пр | Прибор, устанавливаемый на резьбовых соединениях, масса: до 1,5 кг (1 шт.) НР (6 руб.): 80% от ФОТ (8 руб.) СП (5 руб.): 60% от ФОТ (8 руб.) | 1 | 9,63 8,35 |  | 10 | 8 |  | 1.03 | 1.03
503 О | ООО "НЕД-центр" Коммерческое предложение № ND20-024592/1 от 17.06.2020г. Книга мониторинга 2, стр.75 п.344 | Регулятор скорости RTY-1,5, Ц=6847,79 руб (шт) (2кв. 2020г. Перевод стоимости оборудования по прайс - листам в базу 2001 г ПЗ = 6847,79/1,2/4,21-6847,79) | 1 | 1355.46 |  | 1355
504 О | ООО "НЕД-центр" Коммерческое предложение № ND20-024592/1 от 17.06.2020г. Книга мониторинга 2, стр.75 п.345 | Привод воздушной заслонки GQD 321.1A (для засл. выт. канала), Ц=17728,05 руб (шт) (2кв. 2020г. Перевод стоимости оборудования по прайс - листам в базу 2001 г ПЗ = 17728,05/1,2/4,21-17728,05) | 1 | 3509.12 |  | 3509
В15
505 | ТЕР20-03-002-01 Приказ Минстроя России от 28.02.17 №326/пр | Установка вентиляторов осевых массой: до 0,025 т (1 вентилятор) (ОП п.1.20.19 Индивидуальные испытания систем вентиляции и кондиционирования воздуха - 5% ОЗП=1,05; ЭМ=1,05 к расх.; ЗПМ=1,05; ТЗ=1,05; ТЗМ=1,05) НР (42 руб.): 128% от ФОТ (33 руб.) СП (27 руб.): 83% от ФОТ (33 руб.) | 1 | 42,45 32,89 | 7,53 0,12 | 42 | 33 | 8 | 4.18 | 4.18
506 | ТЕР20-02-004-01 Приказ Минстроя России от 28.02.17 №326/пр | Установка клапанов обратных: диаметром до 355 мм (1 клапан) (ОП п.1.20.19 Индивидуальные испытания систем вентиляции и кондиционирования воздуха - 5% ОЗП=1,05; ЭМ=1,05 к расх.; ЗПМ=1,05; ТЗ=1,05; ТЗМ=1,05) НР (10 руб.): 128% от ФОТ (8 руб.) СП (7 руб.): 83% от ФОТ (8 руб.) | 1 | 17,03 7,83 | 1.71 | 17 | 8 | 2 | 1.08 | 1.08
507 | Прайс-лист "vents-rus.ru", г.Москва Книга мониторинга 2, стр.103 п.545 | Вентилятор ВЕНТС 125 ВКО пресс, Ц=1037 руб (шт.) (2кв. 2020г. Перевод стоимости материалов по прайс-листам в базу 2001 г. МАТ = 1037/1,2/7,89-1037) | 1 | 109.53 |  | 110
508 | Прайс-лист "vents-rus.ru", г.Москва Книга мониторинга 2, стр.103 п.546 | Соединитель с обратным клапаном, ф125мм, арт.2121, Ц=65 руб (шт.) (2кв. 2020г. Перевод стоимости материалов по прайс-листам в базу 2001 г. МАТ = 65/1,2/7,89-65) | 1 | 6.87 |  | 7
509 | Прайс-лист "vents-rus.ru", г.Москва Книга мониторинга 2, стр.103 п.547 | Быстроразъемные хомуты ВЕНТС ХЦ 125, Ц=697 руб (шт.) (2кв. 2020г. Перевод стоимости материалов по прайс-листам в базу 2001 г. МАТ = 697/1,2/7,89-697) | 2 | 73.62 |  | 147
ВГу1 (Серверная)
510 | ТЕР20-02-014-03 Приказ Минстроя России от 28.02.17 №326/пр | Установка шумоглушителей вентиляционных трубчатых круглого сечения типа: ГТК1-3, диаметр обечайки 250 мм (1 шт.) (ОП п.1.20.19 Индивидуальные испытания систем вентиляции и кондиционирования воздуха ОЗП=1,05; ЭМ=1,05 к расх.; ТЗ=1,05) НР (10 руб.): 128% от ФОТ (8 руб.) СП (7 руб.): 83% от ФОТ (8 руб.) | 1 | 15,88 8,28 | 1.74 | 16 | 8 | 2 | 1.14 | 1.14
511 | ТЕР20-03-001-01 Приказ Минстроя России от 28.02.17 №326/пр | Установка вентиляторов радиальных массой: до 0,05 т (1 вентилятор) (ОП п.1.20.19 Индивидуальные испытания систем вентиляции и кондиционирования воздуха ОЗП=1,05; ЭМ=1,05 к расх.; ТЗ=1,05) НР (61 руб.): 128% от ФОТ (48 руб.) СП (40 руб.): 83% от ФОТ (48 руб.) | 1 | 68,84 47,86 | 6,88 0,11 | 69 | 48 | 7 | 6.87 | 6.87
512 | ТЕР20-02-006-01 Приказ Минстроя России от 28.02.17 №326/пр | Установка заслонок воздушных и клапанов воздушных КВР с электрическим или пневматическим приводом: диаметром до 250 мм (1 шт.) (ОП п.1.20.19 Индивидуальные испытания систем вентиляции и кондиционирования воздуха ОЗП=1,05; ЭМ=1,05 к расх.; ТЗ=1,05) НР (17 руб.): 128% от ФОТ (13 руб.) СП (11 руб.): 83% от ФОТ (13 руб.) | 1 | 29,3 12,55 | 2.01 | 29 | 13 | 2 | 1.71 | 1.71
513 | ТЕР20-02-019-01 Приказ Минстроя России от 28.02.17 №326/пр | Установка кронштейнов под вентиляционное оборудование (100 кг изделия) НР (1 руб.): 128% от ФОТ (1 руб.) СП (1 руб.): 83% от ФОТ (1 руб.) | 0,0131 1,31 / 100 | 927,41 45,21 | 11.97 | 12 | 1 |  | 6.02 | 0.08
514 | ТССЦ-301-1193 Приказ Минстроя России от 28.02.17 №276/пр | Кронштейны и подставки под оборудование из сортовой стали (кг) | -1,31 | 8.52 |  | -11
515 | ООО "НЕД-центр" Коммерческое предложение № ND20-024592/1 от 17.06.2020г. Книга мониторинга 2, стр.76 п.346 | Вентилятор KVR 250/1, Ц=16747,43 руб (шт) (2кв. 2020г. Перевод стоимости материалов по прайс-листам в базу 2001 г. МАТ = 16747,43/1,2/7,89-16747,43) | 1 | 1768.85 |  | 1769
516 | ООО "НЕД-центр" Коммерческое предложение № ND20-024592/1 от 17.06.2020г. Книга мониторинга 2, стр.76 п.347 | Хомут соединительный HTK 250, Ц=951,91 руб (шт) (2кв. 2020г. Перевод стоимости материалов по прайс-листам в базу 2001 г. МАТ = 951,91/1,2/7,89-951,91) | 2 | 100.54 |  | 201
517 О | ООО "НЕД-центр" Коммерческое предложение № ND20-024592/1 от 17.06.2020г. Книга мониторинга 2, стр.76 п.348 | Заслонка регулирующая KCH 250, Ц=2740,67 руб (шт) (2кв. 2020г. Перевод стоимости оборудования по прайс - листам в базу 2001 г ПЗ = 2740,67/1,2/4,21-2740,67) | 1 | 542.49 |  | 542
518 | ООО "НЕД-центр" Коммерческое предложение № ND20-024592/1 от 17.06.2020г. Книга мониторинга 2, стр.76 п.349 | Подставка под привод PP, Ц=240,59 руб (шт) (2кв. 2020г. Перевод стоимости материалов по прайс-листам в базу 2001 г. МАТ = 240,59/1,2/7,89-240,59) | 1 | 25.41 |  | 25
519 | ООО "НЕД-центр" Коммерческое предложение № ND20-024592/1 от 17.06.2020г. Книга мониторинга 2, стр.76 п.350 | Кронштейн крепления вентилятора KKV 250, Ц=1422,64 руб (шт) (2кв. 2020г. Перевод стоимости материалов по прайс-листам в базу 2001 г. МАТ = 1422,64/1,2/7,89-1422,64) | 1 | 150.26 |  | 150
КИПиА
520 | ТЕРм11-02-001-01 Приказ Минстроя России от 28.02.17 №288/пр | Прибор, устанавливаемый на резьбовых соединениях, масса до 1,5 кг (1 шт.) НР (20 руб.): 80% от ФОТ (25 руб.) СП (15 руб.): 60% от ФОТ (25 руб.) | 3 | 9,63 8,35 |  | 29 | 25 |  | 1.03 | 3.09
521 О | ООО "НЕД-центр" Коммерческое предложение № ND20-024592/1 от 17.06.2020г. Книга мониторинга 2, стр.76 п.351 | Регулятор скорости RTY-1,5, Ц=6847,79 руб (шт) (2кв. 2020г. Перевод стоимости оборудования по прайс - листам в базу 2001 г ПЗ = 6847,79/1,2/4,21-6847,79) | 3 | 1355.46 |  | 4066
522 О | ООО "НЕД-центр" Коммерческое предложение № ND20-024592/1 от 17.06.2020г. Книга мониторинга 2, стр.76 п.352 | Привод воздушной заслонки GQD 321.1A (для засл. выт. канала), Ц=17728,05 руб (шт) (2кв. 2020г. Перевод стоимости оборудования по прайс - листам в базу 2001 г ПЗ = 17728,05/1,2/4,21-17728,05) | 3 | 3509.12 |  | 10527
Раздел 4. Вентиляция
523 | ТЕР20-02-004-15 Приказ Минстроя России от 28.02.17 №326/пр | Установка клапанов: огнезадерживающих с ручной регулировкой периметром до 1600 мм (1 клапан) (ОП п.1.20.19 Индивидуальные испытания систем вентиляции и кондиционирования воздуха - 5% ОЗП=1,05; ЭМ=1,05 к расх.; ЗПМ=1,05; ТЗ=1,05; ТЗМ=1,05) НР (1283 руб.): 128% от ФОТ (1002 руб.) СП (832 руб.): 83% от ФОТ (1002 руб.) | 32 13+6+2+1+1+3+1+2+1+2 | 208,56 31,32 | 4.17 | 6674 | 1002 | 133 | 4.22 | 135.04
524 О | ООО "НЕД-центр" Коммерческое предложение № ND20-024592/1 от 17.06.2020г. Книга мониторинга 2, стр.77 п.353 | Противопожарный клапан PPK-1K-90-100-O-S220-X-F (220В AC), Ц=28243,63 руб (шт.) (2кв. 2020г. Перевод стоимости оборудования по прайс - листам в базу 2001 г ПЗ = 28243,63/1,2/4,21-28243,63) | 13 | 5590.58 |  | 72678
525 О | ООО "НЕД-центр" Коммерческое предложение № ND20-024592/1 от 17.06.2020г. Книга мониторинга 2, стр.77 п.354 | Противопожарный клапан PPK-1K-90-200-O-S220-X-F (220В AC), Ц=28871,27 руб (шт.) (2кв. 2020г. Перевод стоимости оборудования по прайс - листам в базу 2001 г ПЗ = 28871,27/1,2/4,21-28871,27) | 6 | 5714.82 |  | 34289
526 О | ООО "НЕД-центр" Коммерческое предложение № ND20-024592/1 от 17.06.2020г. Книга мониторинга 2, стр.77 п.355 | Противопожарный клапан PPK-1-90-100x100-O-S220-X (220В AC), Ц=27197,57 руб (шт.) (2кв. 2020г. Перевод стоимости оборудования по прайс - листам в базу 2001 г ПЗ = 27197,57/1,2/4,21-27197,57) | 2 | 5383.53 |  | 10767
527 О | ООО "НЕД-центр" Коммерческое предложение № ND20-024592/1 от 17.06.2020г. Книга мониторинга 2, стр.77 п.356 | Противопожарный клапан PPK-1-90-150x100-O-S220-X (220В AC), Ц=27197,57 руб (шт.) (2кв. 2020г. Перевод стоимости оборудования по прайс - листам в базу 2001 г ПЗ = 27197,57/1,2/4,21-27197,57) | 1 | 5383.53 |  | 5384
528 О | ООО "НЕД-центр" Коммерческое предложение № ND20-024592/1 от 17.06.2020г. Книга мониторинга 2, стр.77 п.357 | Противопожарный клапан PPK-1-90-250x100-O-S220-X (220В AC), Ц=27929,82 руб (шт.) (2кв. 2020г. Перевод стоимости оборудования по прайс - листам в базу 2001 г ПЗ = 27929,82/1,2/4,21-27929,82) | 1 | 5528.47 |  | 5528
529 О | ООО "НЕД-центр" Коммерческое предложение № ND20-024592/1 от 17.06.2020г. Книга мониторинга 2, стр.77 п.358 | Противопожарный клапан PPK-1-90-200x150-O-S220-X (220В AC), Ц=27511,39 руб (шт.) (2кв. 2020г. Перевод стоимости оборудования по прайс - листам в базу 2001 г ПЗ = 27511,39/1,2/4,21-27511,39) | 3 | 5445.64 |  | 16337
530 О | ООО "НЕД-центр" Коммерческое предложение № ND20-024592/1 от 17.06.2020г. Книга мониторинга 2, стр.77 п.359 | Противопожарный клапан PPK-1-90-200x200-O-S220-X (220В AC), Ц=27511,39 руб (шт.) (2кв. 2020г. Перевод стоимости оборудования по прайс - листам в базу 2001 г ПЗ = 27511,39/1,2/4,21-27511,39) | 1 | 5445.64 |  | 5446
531 О | ООО "НЕД-центр" Коммерческое предложение № ND20-024592/1 от 17.06.2020г. Книга мониторинга 2, стр.78 п.360 | Противопожарный клапан PPK-1-90-300x200-O-S220-X (220В AC), Ц=28243,63 руб (шт.) (2кв. 2020г. Перевод стоимости оборудования по прайс - листам в базу 2001 г ПЗ = 28243,63/1,2/4,21-28243,63) | 2 | 5590.58 |  | 11181
532 О | ООО "НЕД-центр" Коммерческое предложение № ND20-024592/1 от 17.06.2020г. Книга мониторинга 2, стр.78 п.361 | Противопожарный клапан PPK-1-90-300x250-O-S220-X (220В AC), Ц=28243,63 руб (шт.) (2кв. 2020г. Перевод стоимости оборудования по прайс - листам в базу 2001 г ПЗ = 28243,63/1,2/4,21-28243,63) | 1 | 5590.58 |  | 5591
533 О | ООО "НЕД-центр" Коммерческое предложение № ND20-024592/1 от 17.06.2020г. Книга мониторинга 2, стр.78 п.362 | Противопожарный клапан PPK-1-90-500x300-O-S220-X (220В AC), Ц=29708,12 руб (шт.) (2кв. 2020г. Перевод стоимости оборудования по прайс - листам в базу 2001 г ПЗ = 29708,12/1,2/4,21-29708,12) | 2 | 5880.47 |  | 11761
534 | ТЕР20-02-004-16 Приказ Минстроя России от 28.02.17 №326/пр | Установка клапанов: огнезадерживающих с ручной регулировкой периметром до 3200 мм (1 клапан) (ОП п.1.20.19 Индивидуальные испытания систем вентиляции и кондиционирования воздуха - 5% ОЗП=1,05; ЭМ=1,05 к расх.; ЗПМ=1,05; ТЗ=1,05; ТЗМ=1,05) НР (287 руб.): 128% от ФОТ (224 руб.) СП (186 руб.): 83% от ФОТ (224 руб.) | 5 1+3+1 | 242,22 44,67 | 8,14 0,12 | 1211 | 223 | 41 1 | 6.25 | 31.25
535 О | ООО "НЕД-центр" Коммерческое предложение № ND20-024592/1 от 17.06.2020г. Книга мониторинга 2, стр.78 п.363 | Противопожарный клапан PPK-1-90-500x400-O-S220-X (220В AC), Ц=29708,12 руб (шт.) (2кв. 2020г. Перевод стоимости оборудования по прайс - листам в базу 2001 г ПЗ = 29708,12/1,2/4,21-29708,12) | 1 | 5880.47 |  | 5880
536 О | ООО "НЕД-центр" Коммерческое предложение № ND20-024592/1 от 17.06.2020г. Книга мониторинга 2, стр.78 п.364 | Противопожарный клапан PPK-1-90-600x300-O-S220-X (220В AC), Ц=31172,61 руб (шт) (2кв. 2020г. Перевод стоимости оборудования по прайс - листам в базу 2001 г ПЗ = 31172,61/1,2/4,21-31172,61) | 3 | 6170.35 |  | 18511
537 О | ООО "НЕД-центр" Коммерческое предложение № ND20-024592/1 от 17.06.2020г. Книга мониторинга 2, стр.78 п.365 | Противопожарный клапан PPK-1-90-800x300-O-S220-X (220В AC), Ц=37762,79 руб (шт) (2кв. 2020г. Перевод стоимости оборудования по прайс - листам в базу 2001 г ПЗ = 37762,79/1,2/4,21-37762,79) | 1 | 7474.82 |  | 7475
538 | ТЕР20-02-015-05 Приказ Минстроя России от 28.02.17 №326/пр применительно | Установка шумоглушителей вентиляционных трубчатых типа: ГТП 1-5 сечением 400х400 мм (1 шт.) (ОП п.1.20.19 Индивидуальные испытания систем вентиляции и кондиционирования воздуха - 5% ОЗП=1,05; ЭМ=1,05 к расх.; ЗПМ=1,05; ТЗ=1,05; ТЗМ=1,05) НР (283 руб.): 128% от ФОТ (221 руб.) СП (183 руб.): 83% от ФОТ (221 руб.) | 16 2+9+4+1 | 28,69 13,84 | 3.23 | 459 | 221 | 52 | 1.91 | 30.56
539 | ООО "НЕД-центр" Коммерческое предложение № ND20-024592/1 от 17.06.2020г. Книга мониторинга 2, стр.78 п.366 | Шумоглушитель NK 50-30, Ц=17 103,09 руб (шт.) (2кв. 2020г. Перевод стоимости материалов по прайс-листам в базу 2001 г. МАТ = 17103,09/1,2/7,89-17103,09) | 2 | 1806.41 |  | 3613
540 | ООО "НЕД-центр" Коммерческое предложение № ND20-024592/1 от 17.06.2020г. Книга мониторинга 2, стр.79 п.367 | Шумоглушитель NK 60-30, Ц=18 400,20 руб (шт.) (2кв. 2020г. Перевод стоимости материалов по прайс-листам в базу 2001 г. МАТ = 18400,2/1,2/7,89-18400,2) | 9 | 1943.41 |  | 17491
541 | ООО "НЕД-центр" Коммерческое предложение № ND20-024592/1 от 17.06.2020г. Книга мониторинга 2, стр.79 п.368 | Шумоглушитель NK 70-40, Ц=27 898,44 руб (шт.) (2кв. 2020г. Перевод стоимости материалов по прайс-листам в базу 2001 г. МАТ = 27898,44/1,2/7,89-27898,44) | 4 | 2946.6 |  | 11786
542 | ООО "НЕД-центр" Коммерческое предложение № ND20-024592/1 от 17.06.2020г. Книга мониторинга 2, стр.79 п.369 | Шумоглушитель NK 80-50, Ц=30 273 руб (шт.) (2кв. 2020г. Перевод стоимости материалов по прайс-листам в базу 2001 г. МАТ = 30273/1,2/7,89-30273) | 1 | 3197.4 |  | 3197
543 | ТЕР20-02-001-08 Приказ Минстроя России от 28.02.17 №326/пр | Установка воздухораспределителей, предназначенных для подачи воздуха: в верхнюю зону, массой до 10 кг (1 воздухораспределитель) (ОП п.1.20.19 Индивидуальные испытания систем вентиляции и кондиционирования воздуха - 5% ОЗП=1,05; ЭМ=1,05 к расх.; ЗПМ=1,05; ТЗ=1,05; ТЗМ=1,05) НР (1836 руб.): 128% от ФОТ (1434 руб.) СП (1190 руб.): 83% от ФОТ (1434 руб.) | 130 4+5+2+7+62+2+6+38+4 | 53,76 11,03 | 38.36 | 6989 | 1434 | 4987 | 1.52 | 197.6
544 | ТССЦ-301-1055 Приказ Минстроя России от 28.02.17 №276/пр | Диффузоры потолочные пластиковые "АРКТОС" марки ДПУ: универсальные ДПУ-М, диаметр 100 мм (шт.) | 4 | 88.41 |  | 354
545 | ТССЦ-301-1056 Приказ Минстроя России от 28.02.17 №276/пр | Диффузоры потолочные пластиковые "АРКТОС" марки ДПУ: универсальные ДПУ-М, диаметр 125 мм (шт.) | 5 | 98.37 |  | 492
546 | ТССЦ-301-1057 Приказ Минстроя России от 28.02.17 №276/пр | Диффузоры потолочные пластиковые "АРКТОС" марки ДПУ: универсальные ДПУ-М, диаметр 160 мм (шт.) | 2 | 137.6 |  | 275
547 | ТССЦ-301-1058 Приказ Минстроя России от 28.02.17 №276/пр | Диффузоры потолочные пластиковые "АРКТОС" марки ДПУ: универсальные ДПУ-М, диаметр 200 мм (шт.) | 7 | 183.26 |  | 1283
548 | ТССЦ-301-1065 Приказ Минстроя России от 28.02.17 №276/пр | Диффузоры потолочные металлические "DEC" марки DVS: вытяжные DVS, диаметр 100 мм (шт.) | 62 | 183.01 |  | 11347
549 | ТССЦ-301-1066 Приказ Минстроя России от 28.02.17 №276/пр | Диффузоры потолочные металлические "DEC" марки DVS: вытяжные DVS, диаметр 125 мм (шт.) | 2 | 204.81 |  | 410
550 | ТССЦ-301-2662 Приказ Минстроя России от 28.02.17 №276/пр | Решетки потолочные алюминиевые "АРКТОС" типа: 4 АПР, размером 300х300 мм (шт.) | 6 | 493.13 |  | 2959
551 | ТССЦ-301-2663 Приказ Минстроя России от 28.02.17 №276/пр | Решетки потолочные алюминиевые "АРКТОС" типа: 4 АПР, размером 450х450 мм (шт.) | 38 | 973.24 |  | 36983
552 | ТССЦ-301-2664 Приказ Минстроя России от 28.02.17 №276/пр | Решетки потолочные алюминиевые "АРКТОС" типа: 4 АПР, размером 600х600 мм (шт.) | 4 | 1581.2 |  | 6325
553 | ТЕР20-02-002-01 Приказ Минстроя России от 28.02.17 №326/пр | Установка решеток жалюзийных площадью в свету: до 0,5 м2 (1 решетка) (ОП п.1.20.19 Индивидуальные испытания систем вентиляции и кондиционирования воздуха - 5% ОЗП=1,05; ЭМ=1,05 к расх.; ЗПМ=1,05; ТЗ=1,05; ТЗМ=1,05) НР (3668 руб.): 128% от ФОТ (2866 руб.) СП (2379 руб.): 83% от ФОТ (2866 руб.) | 255 16+30+5+1+103+30+59+6+1+2+1+1 | 17,75 11,24 | 2.46 | 4526 | 2866 | 627 | 1.53 | 390.15
554 | ТССЦ-101-6105 Приказ Минстроя России от 28.02.17 №274/пр применительно | Алюминиевые вентиляционные решетки: АМН 100х100 мм (шт.) | 16 | 125.25 |  | 2004
555 | ТССЦ-101-6104 Приказ Минстроя России от 28.02.17 №274/пр применительно | Алюминиевые вентиляционные решетки: АМН 150х100 мм (шт.) | 30 | 130.53 |  | 3916
556 | ТССЦ-101-6104 Приказ Минстроя России от 28.02.17 №274/пр | Алюминиевые вентиляционные решетки: АМН 150х150 мм (шт.) | 5 | 130.53 |  | 653
557 | ТССЦ-101-6105 Приказ Минстроя России от 28.02.17 №274/пр | Алюминиевые вентиляционные решетки: АМН 200х100 мм (шт.) | 1 | 125.25 |  | 125
558 | ТССЦ-101-6105 Приказ Минстроя России от 28.02.17 №274/пр применительно | Алюминиевые вентиляционные решетки: АМН 200х150 мм (шт.) | 103 | 125.25 |  | 12901
559 | ТССЦ-101-6106 Приказ Минстроя России от 28.02.17 №274/пр применительно | Алюминиевые вентиляционные решетки: АМН 250х100 мм (шт.) | 30 | 149.29 |  | 4479
560 | ТССЦ-101-6106 Приказ Минстроя России от 28.02.17 №274/пр применительно | Алюминиевые вентиляционные решетки: АМН 250х150 мм (шт.) | 59 | 149.29 |  | 8808
561 | ТССЦ-101-6107 Приказ Минстроя России от 28.02.17 №274/пр применительно | Алюминиевые вентиляционные решетки: АМН 300х150 мм (шт.) | 6 | 198.59 |  | 1192
562 | ТССЦ-101-6108 Приказ Минстроя России от 28.02.17 №274/пр | Алюминиевые вентиляционные решетки: АМН 400х150 мм (шт.) | 1 | 187.72 |  | 188
563 | ТССЦ-101-6109 Приказ Минстроя России от 28.02.17 №274/пр применительно | Алюминиевые вентиляционные решетки: АМН 400х150 мм (шт.) | 2 | 221.29 |  | 443
564 | Прайс-лист "Системы вентиляции и кондиционирования", г.Москва Книга мониторинга 2, стр.102 п.532 | Наружная вентиляционная решетка АРН 400х250, Ц=1251 руб (шт.) (2кв. 2020г. Перевод стоимости материалов по прайс-листам в базу 2001 г. МАТ = 1251/1,2/7,89-1251) | 1 | 132.13 |  | 132
565 | Прайс-лист "Системы вентиляции и кондиционирования", г.Москва Книга мониторинга 2, стр.102 п.533 | Наружная вентиляционная решетка АРН 600х800, Ц=3870 руб (шт.) (2кв. 2020г. Перевод стоимости материалов по прайс-листам в базу 2001 г. МАТ = 3870/1,2/7,89-3870) | 1 | 408.75 |  | 409
566 | ТЕР20-02-002-02 Приказ Минстроя России от 28.02.17 №326/пр | Установка решеток жалюзийных площадью в свету: до 1,0 м2 (1 решетка) (ОП п.1.20.19 Индивидуальные испытания систем вентиляции и кондиционирования воздуха - 5% ОЗП=1,05; ЭМ=1,05 к расх.; ЗПМ=1,05; ТЗ=1,05; ТЗМ=1,05) НР (142 руб.): 128% от ФОТ (111 руб.) СП (92 руб.): 83% от ФОТ (111 руб.) | 8 3+4+1 | 25,08 13,7 | 3,72 0,12 | 201 | 110 | 30 1 | 1.87 | 14.96
567 | Прайс-лист "Системы вентиляции и кондиционирования", г.Москва Книга мониторинга 2, стр.102 п.534 | Наружная вентиляционная решетка АРН 600х1000, Ц=4893 руб (шт.) (2кв. 2020г. Перевод стоимости материалов по прайс-листам в базу 2001 г. МАТ = 4893/1,2/7,89-4893) | 3 | 516.79 |  | 1550
568 | Прайс-лист "Системы вентиляции и кондиционирования", г.Москва Книга мониторинга 2, стр.102 п.535 | Наружная вентиляционная решетка АРН 800х1000, Ц=6012 руб (шт.) (2кв. 2020г. Перевод стоимости материалов по прайс-листам в базу 2001 г. МАТ = 6012/1,2/7,89-6012) | 4 | 634.98 |  | 2540
569 | Прайс-лист "Системы вентиляции и кондиционирования", г.Москва Книга мониторинга 2, стр.102 п.536 | Наружная вентиляционная решетка АРН 1000х1000, Ц=7144 руб (шт.) (2кв. 2020г. Перевод стоимости материалов по прайс-листам в базу 2001 г. МАТ = 7144/1,2/7,89-7144) | 1 | 754.54 |  | 755
570 | ТССЦ-301-1901 Приказ Минстроя России от 28.02.17 №276/пр | Дроссель-клапаны в обечайке с сектором управления из тонколистовой оцинкованной и сортовой стали: круглые диаметром до 280 мм (шт.) | 42 30+4+1+7 | 50.7 |  | 2129
571 | ТССЦ-301-1911 Приказ Минстроя России от 28.02.17 №276/пр | Дроссель-клапаны в обечайке с сектором управления из тонколистовой оцинкованной и сортовой стали: прямоугольные периметром до 600 мм (шт.) | 52 12+19+21 | 43.7 |  | 2272
572 | ТССЦ-301-1912 Приказ Минстроя России от 28.02.17 №276/пр | Дроссель-клапаны в обечайке с сектором управления из тонколистовой оцинкованной и сортовой стали: прямоугольные периметром до 1000 мм (шт.) | 74 15+8+25+8+15+3 | 58.3 |  | 4314
573 | ТССЦ-301-1913 Приказ Минстроя России от 28.02.17 №276/пр | Дроссель-клапаны в обечайке с сектором управления из тонколистовой оцинкованной и сортовой стали: прямоугольные периметром до 1600 мм (шт.) | 5 1+4 | 112 |  | 560
574 | ТЕР20-02-010-01 Приказ Минстроя России от 28.02.17 №326/пр применительно | Установка зонтов над шахтами из листовой стали прямоугольного сечения периметром: 500, 800 мм (1 зонт) (ОП п.1.20.19 Индивидуальные испытания систем вентиляции и кондиционирования воздуха - 5% ОЗП=1,05; ЭМ=1,05 к расх.; ЗПМ=1,05; ТЗ=1,05; ТЗМ=1,05) НР (13 руб.): 128% от ФОТ (10 руб.) СП (8 руб.): 83% от ФОТ (10 руб.) | 2 1+1 | 8,97 5,05 | 1.77 | 18 | 10 | 4 | 0.67 | 1.34
575 | ТССЦ-301-1203 Приказ Минстроя России от 28.02.17 №276/пр | Зонты вентиляционных систем из листовой оцинкованной стали: прямоугольные, периметром шахты 600 мм (шт.) | 1 | 63.57 |  | 64
576 | ТССЦ-301-1204 Приказ Минстроя России от 28.02.17 №276/пр | Зонты вентиляционных систем из листовой оцинкованной стали: прямоугольные, периметром шахты 800 мм (шт.) | 1 | 68.7 |  | 69
577 | ТЕР20-02-009-01 Приказ Минстроя России от 28.02.17 №326/пр применительно | Установка зонтов над шахтами из листовой стали круглого сечения диаметром: 200 мм (1 зонт) (ОП п.1.20.19 Индивидуальные испытания систем вентиляции и кондиционирования воздуха - 5% ОЗП=1,05; ЭМ=1,05 к расх.; ЗПМ=1,05; ТЗ=1,05; ТЗМ=1,05) НР (5 руб.): 128% от ФОТ (4 руб.) СП (3 руб.): 83% от ФОТ (4 руб.) | 1 | 7,34 3,71 | 1.59 | 7 | 4 | 2 | 0.49 | 0.49
578 | ТССЦ-301-0277 Приказ Минстроя России от 28.02.17 №276/пр применительно | Зонты вентиляционных систем из листовой оцинкованной стали: круглые, диаметром шахты 200 мм (шт.) | 1 | 150 |  | 150
579 | ТССЦ-301-1746 Приказ Минстроя России от 28.02.17 №276/пр | Заглушки питометражных лючков СТД-8281 в сборе с ниппелем (шт.) | 105 | 2.79 |  | 293
Воздуховоды
580 | ТЕР20-01-001-01 Приказ Минстроя России от 28.02.17 №326/пр | Прокладка воздуховодов из листовой, оцинкованной стали и алюминия класса Н (нормальные) толщиной: 0,5 мм, диаметром до 200 мм (100 м2 поверхности воздуховодов) (ОП п.1.20.19 Индивидуальные испытания систем вентиляции и кондиционирования воздуха - 5% ОЗП=1,05; ЭМ=1,05 к расх.; ЗПМ=1,05; ТЗ=1,05; ТЗМ=1,05) НР (2447 руб.): 128% от ФОТ (1912 руб.) СП (1587 руб.): 83% от ФОТ (1912 руб.) | 1,5099 (80,42+22,38+4,4+10,05+24,32+9,42) / 100 | 1837,45 1260,21 | 142,51 6,05 | 2774 | 1903 | 215 9 | 176.25 | 266.12
581 | ТССЦ-301-1786 Приказ Минстроя России от 28.02.17 №276/пр | Воздуховоды из оцинкованной стали толщиной: 0,5 мм, диаметром до 200 мм (м2) | 150,99 80,42+22,38+4,4+10,05+24,32+9,42 | 96.3 |  | 14540
582 | ТЕР20-01-001-02 Приказ Минстроя России от 28.02.17 №326/пр | Прокладка воздуховодов из листовой, оцинкованной стали и алюминия класса Н (нормальные) толщиной: 0,5 мм, периметром до 600 мм (100 м2 поверхности воздуховодов) (ОП п.1.20.19 Индивидуальные испытания систем вентиляции и кондиционирования воздуха - 5% ОЗП=1,05; ЭМ=1,05 к расх.; ЗПМ=1,05; ТЗ=1,05; ТЗМ=1,05) НР (4431 руб.): 128% от ФОТ (3462 руб.) СП (2873 руб.): 83% от ФОТ (3462 руб.) | 2,734 (38,8+66+117+51,6) / 100 | 1837,45 1260,21 | 142,51 6,05 | 5024 | 3445 | 390 17 | 176.25 | 481.87
583 | ТССЦ-301-1787 Приказ Минстроя России от 28.02.17 №276/пр | Воздуховоды из оцинкованной стали толщиной: 0,5 мм, периметром до 600 мм (м2) | 273,4 38,8+66+117+51,6 | 102 |  | 27887
584 | ТЕР20-01-001-03 Приказ Минстроя России от 28.02.17 №326/пр | Прокладка воздуховодов из листовой, оцинкованной стали и алюминия класса Н (нормальные) толщиной: 0,5 мм, периметром до 1000 мм (100 м2 поверхности воздуховодов) (ОП п.1.20.19 Индивидуальные испытания систем вентиляции и кондиционирования воздуха - 5% ОЗП=1,05; ЭМ=1,05 к расх.; ЗПМ=1,05; ТЗ=1,05; ТЗМ=1,05) НР (6404 руб.): 128% от ФОТ (5003 руб.) СП (4152 руб.): 83% от ФОТ (5003 руб.) | 4,318 (84+96,6+143,2+14,4+75,6+18) / 100 | 1702,44 1153,82 | 114,3 4,77 | 7351 | 4982 | 494 21 | 161.37 | 696.8
585 | ТССЦ-301-1793 Приказ Минстроя России от 28.02.17 №276/пр | Воздуховоды из оцинкованной стали толщиной: 0,5 мм, периметром до 1000 мм (м2) | 431,8 84+96,6+143,2+14,4+75,6+18 | 111 |  | 47930
586 | ТЕР20-01-001-09 Приказ Минстроя России от 28.02.17 №326/пр | Прокладка воздуховодов из листовой, оцинкованной стали и алюминия класса Н (нормальные) толщиной: 0,7 мм, периметром до 1000 мм (100 м2 поверхности воздуховодов) (ОП п.1.20.19 Индивидуальные испытания систем вентиляции и кондиционирования воздуха - 5% ОЗП=1,05; ЭМ=1,05 к расх.; ЗПМ=1,05; ТЗ=1,05; ТЗМ=1,05) НР (3508 руб.): 128% от ФОТ (2741 руб.) СП (2275 руб.): 83% от ФОТ (2741 руб.) | 2,366 (93,6+143) / 100 | 1702,44 1153,82 | 114,3 4,77 | 4028 | 2730 | 270 11 | 161.37 | 381.8
587 | ТССЦ-301-1793 Приказ Минстроя России от 28.02.17 №276/пр | Воздуховоды из оцинкованной стали толщиной: 0,7 мм, периметром до 1000 мм (м2) | 236,6 93,6+143 | 111 |  | 26263
588 | ТЕР20-01-001-10 Приказ Минстроя России от 28.02.17 №326/пр | Прокладка воздуховодов из листовой, оцинкованной стали и алюминия класса Н (нормальные) толщиной: 0,7 мм, периметром от 1100 до 1600 мм (100 м2 поверхности воздуховодов) (ОП п.1.20.19 Индивидуальные испытания систем вентиляции и кондиционирования воздуха - 5% ОЗП=1,05; ЭМ=1,05 к расх.; ЗПМ=1,05; ТЗ=1,05; ТЗМ=1,05) НР (8113 руб.): 128% от ФОТ (6338 руб.) СП (5261 руб.): 83% от ФОТ (6338 руб.) | 6,32 (172,7+14,4+11+66+46,8+102,2+46,2+25,5+147,2) / 100 | 1494,21 998,35 | 106,87 4,42 | 9443 | 6310 | 675 28 | 139.63 | 882.46
589 | ТССЦ-301-1794 Приказ Минстроя России от 28.02.17 №276/пр | Воздуховоды из оцинкованной стали толщиной: 0,7 мм, периметром от 1100 до 1600 мм (м2) | 632 172,7+14,4+11+66+46,8+102,2+46,2+25,5+147,2 | 104 |  | 65728
590 | ТЕР20-01-001-11 Приказ Минстроя России от 28.02.17 №326/пр | Прокладка воздуховодов из листовой, оцинкованной стали и алюминия класса Н (нормальные) толщиной: 0,7 мм, периметром до 2400 мм (100 м2 поверхности воздуховодов) (ОП п.1.20.19 Индивидуальные испытания систем вентиляции и кондиционирования воздуха - 5% ОЗП=1,05; ЭМ=1,05 к расх.; ЗПМ=1,05; ТЗ=1,05; ТЗМ=1,05) НР (7035 руб.): 128% от ФОТ (5496 руб.) СП (4562 руб.): 83% от ФОТ (5496 руб.) | 7,285 (14,4+516,6+144+4,4+39,6+9,5) / 100 | 1244,66 751,2 | 113,43 3,26 | 9067 | 5472 | 826 24 | 105.06 | 765.36
591 | ТЕР20-01-001-12 Приказ Минстроя России от 28.02.17 №326/пр | Прокладка воздуховодов из листовой, оцинкованной стали и алюминия класса Н (нормальные) толщиной: 0,7 мм, периметром до 3200 мм (100 м2 поверхности воздуховодов) (ОП п.1.20.19 Индивидуальные испытания систем вентиляции и кондиционирования воздуха - 5% ОЗП=1,05; ЭМ=1,05 к расх.; ЗПМ=1,05; ТЗ=1,05; ТЗМ=1,05) НР (211 руб.): 128% от ФОТ (165 руб.) СП (137 руб.): 83% от ФОТ (165 руб.) | 0,27 (5,6+6,4+15) / 100 | 1063,68 607,2 | 118,45 3,6 | 287 | 164 | 32 1 | 84.92 | 22.93
592 | ТЕР20-01-001-13 Приказ Минстроя России от 28.02.17 №326/пр | Прокладка воздуховодов из листовой, оцинкованной стали и алюминия класса Н (нормальные) толщиной: 0,7 мм, периметром до 3600 мм (100 м2 поверхности воздуховодов) (ОП п.1.20.19 Индивидуальные испытания систем вентиляции и кондиционирования воздуха - 5% ОЗП=1,05; ЭМ=1,05 к расх.; ЗПМ=1,05; ТЗ=1,05; ТЗМ=1,05) НР (131 руб.): 128% от ФОТ (102 руб.) СП (85 руб.): 83% от ФОТ (102 руб.) | 0,18 18 / 100 | 1055,82 558,94 | 118,1 3,6 | 190 | 101 | 21 1 | 78.17 | 14.07
593 | ТССЦ-301-1795 Приказ Минстроя России от 28.02.17 №276/пр | Воздуховоды из оцинкованной стали толщиной: 0,7 мм, периметром от 1700 до 4000 мм (м2) | 773,5 14,4+516,6+144+4,4+39,6+9,5+5,6+6,4+15+18 | 109 |  | 84312
594 | ТЕР20-01-001-01 Приказ Минстроя России от 28.02.17 №326/пр | Прокладка воздуховодов из листовой, оцинкованной стали и алюминия класса Н (нормальные) толщиной: 1,0 мм, диаметром до 200 мм (100 м2 поверхности воздуховодов) (ОП п.1.20.19 Индивидуальные испытания систем вентиляции и кондиционирования воздуха - 5% ОЗП=1,05; ЭМ=1,05 к расх.; ЗПМ=1,05; ТЗ=1,05; ТЗМ=1,05) НР (1102 руб.): 128% от ФОТ (861 руб.) СП (715 руб.): 83% от ФОТ (861 руб.) | 0,6801 (32,04+11,78+19,79+4,4) / 100 | 1837,45 1260,21 | 142,51 6,05 | 1250 | 857 | 97 4 | 176.25 | 119.87
595 | ТССЦ-301-1786 Приказ Минстроя России от 28.02.17 №276/пр | Воздуховоды из оцинкованной стали толщиной: 1,0 мм, диаметром до 200 мм (м2) | 68,01 32,04+11,78+19,79+4,4 | 96.3 |  | 6549
596 | ТЕР20-01-001-03 Приказ Минстроя России от 28.02.17 №326/пр | Прокладка воздуховодов из листовой, оцинкованной стали и алюминия класса Н (нормальные) толщиной: 1,0 мм, периметром до 1000 мм (100 м2 поверхности воздуховодов) (ОП п.1.20.19 Индивидуальные испытания систем вентиляции и кондиционирования воздуха - 5% ОЗП=1,05; ЭМ=1,05 к расх.; ЗПМ=1,05; ТЗ=1,05; ТЗМ=1,05) НР (687 руб.): 128% от ФОТ (537 руб.) СП (446 руб.): 83% от ФОТ (537 руб.) | 0,464 46,4 / 100 | 1702,44 1153,82 | 114,3 4,77 | 790 | 535 | 53 2 | 161.37 | 74.88
597 | ТССЦ-301-1793 Приказ Минстроя России от 28.02.17 №276/пр | Воздуховоды из оцинкованной стали толщиной: 1,0 мм, периметром до 1000 мм (м2) | 46.4 | 111 |  | 5150
598 | ТЕР20-01-001-10 Приказ Минстроя России от 28.02.17 №326/пр | Прокладка воздуховодов из листовой, оцинкованной стали и алюминия класса Н (нормальные) толщиной: 1,0 мм, периметром от 1100 до 1600 мм (100 м2 поверхности воздуховодов) (ОП п.1.20.19 Индивидуальные испытания систем вентиляции и кондиционирования воздуха - 5% ОЗП=1,05; ЭМ=1,05 к расх.; ЗПМ=1,05; ТЗ=1,05; ТЗМ=1,05) НР (2862 руб.): 128% от ФОТ (2236 руб.) СП (1856 руб.): 83% от ФОТ (2236 руб.) | 2,23 (35,2+49+14+124,8) / 100 | 1494,21 998,35 | 106,87 4,42 | 3332 | 2226 | 238 10 | 139.63 | 311.37
599 | ТССЦ-301-1794 Приказ Минстроя России от 28.02.17 №276/пр | Воздуховоды из оцинкованной стали толщиной: 1,0 мм, периметром от 1100 до 1600 мм (м2) | 223 35,2+49+14+124,8 | 104 |  | 23192
600 | ТЕР20-01-001-11 Приказ Минстроя России от 28.02.17 №326/пр | Прокладка воздуховодов из листовой, оцинкованной стали и алюминия класса Н (нормальные) толщиной: 1,0 мм, периметром до 2400 мм (100 м2 поверхности воздуховодов) (ОП п.1.20.19 Индивидуальные испытания систем вентиляции и кондиционирования воздуха - 5% ОЗП=1,05; ЭМ=1,05 к расх.; ЗПМ=1,05; ТЗ=1,05; ТЗМ=1,05) НР (2241 руб.): 128% от ФОТ (1751 руб.) СП (1453 руб.): 83% от ФОТ (1751 руб.) | 2,32 (99+4+117+12) / 100 | 1244,66 751,2 | 113,43 3,26 | 2888 | 1743 | 263 8 | 105.06 | 243.74
601 | ТССЦ-301-1795 Приказ Минстроя России от 28.02.17 №276/пр | Воздуховоды из оцинкованной стали толщиной: 1,0 мм, периметром от 1700 до 4000 мм (м2) | 232 99+4+117+12 | 109 |  | 25288
Короба
602 | ТЕР20-01-001-11 Приказ Минстроя России от 28.02.17 №326/пр | Прокладка воздуховодов из листовой, оцинкованной стали и алюминия класса Н (нормальные) толщиной 0,7 мм, периметром до 2400 мм (100 м2 поверхности воздуховодов) (ОП п.1.20.19 Индивидуальные испытания систем вентиляции и кондиционирования воздуха - 5% ОЗП=1,05; ЭМ=1,05 к расх.; ЗПМ=1,05; ТЗ=1,05; ТЗМ=1,05) НР (212 руб.): 128% от ФОТ (166 руб.) СП (138 руб.): 83% от ФОТ (166 руб.) | 0,2194 (0,54*1+0,72*2+0,8*2+0,84*3+1,2*1+0,96*2+1,2*7+1,44*3) / 100 | 1244,66 751,2 | 113,43 3,26 | 273 | 165 | 25 1 | 105.06 | 23.05
603 | ТССЦ-301-1795 Приказ Минстроя России от 28.02.17 №276/пр | Короб из оцинкованной стали толщиной 0,7 мм, периметром от 1700 до 4000 мм (м2) | 21.94 | 109 |  | 2391
604 | ТЕР20-01-001-10 Приказ Минстроя России от 28.02.17 №326/пр | Короб из листовой, оцинкованной стали и алюминия класса Н (нормальные) толщиной: 1,0 мм, периметром от 1100 до 1600 мм (100 м2 поверхности воздуховодов) (ОП п.1.20.19 Индивидуальные испытания систем вентиляции и кондиционирования воздуха - 5% ОЗП=1,05; ЭМ=1,05 к расх.; ЗПМ=1,05; ТЗ=1,05; ТЗМ=1,05) НР (4 руб.): 128% от ФОТ (3 руб.) СП (2 руб.): 83% от ФОТ (3 руб.) | 0,003 (0,3*1) / 100 | 1494,21 998,35 | 106,87 4,42 | 4 | 3 |  | 139.63 | 0.42
605 | ТССЦ-301-1794 Приказ Минстроя России от 28.02.17 №276/пр | Короб из оцинкованной стали толщиной: 1,0 мм, периметром от 1100 до 1600 мм (м2) | 0,3 0,3*1 | 104 |  | 31
606 | ТЕР20-01-001-12 Приказ Минстроя России от 28.02.17 №326/пр | Короб из листовой, оцинкованной стали и алюминия класса Н (нормальные) толщиной: 1,0 мм, периметром до 3200 мм (100 м2 поверхности воздуховодов) (ОП п.1.20.19 Индивидуальные испытания систем вентиляции и кондиционирования воздуха - 5% ОЗП=1,05; ЭМ=1,05 к расх.; ЗПМ=1,05; ТЗ=1,05; ТЗМ=1,05) НР (29 руб.): 128% от ФОТ (23 руб.) СП (19 руб.): 83% от ФОТ (23 руб.) | 0,0384 (1,16+1,4+1,28) / 100 | 1063,68 607,2 | 118,45 3,6 | 41 | 23 | 5 | 84.92 | 3.26
607 | ТЕР20-01-001-11 Приказ Минстроя России от 28.02.17 №326/пр | Прокладка воздуховодов из листовой, оцинкованной стали и алюминия класса Н (нормальные) толщиной 1,0 мм, периметром до 2400 мм (100 м2 поверхности воздуховодов) (ОП п.1.20.19 Индивидуальные испытания систем вентиляции и кондиционирования воздуха - 5% ОЗП=1,05; ЭМ=1,05 к расх.; ЗПМ=1,05; ТЗ=1,05; ТЗМ=1,05) НР (13 руб.): 128% от ФОТ (10 руб.) СП (8 руб.): 83% от ФОТ (10 руб.) | 0,0138 1,38 / 100 | 1244,66 751,2 | 113,43 3,26 | 17 | 10 | 2 | 105.06 | 1.45
608 | ТССЦ-301-1795 Приказ Минстроя России от 28.02.17 №276/пр | Короб из оцинкованной стали толщиной: 1,0 мм, периметром от 1700 до 4000 мм (м2) | 5,22 1,38+1,16+1,4+1,28 | 109 |  | 569
609 | ТЕР26-01-009-01 Приказ Минстроя России от 28.02.17 №332/пр | Изоляция трубопроводов матами минераловатными, плитами минераловатными на синтетическом связующем (1 м3 изоляции) НР (2741 руб.): 100% от ФОТ (2741 руб.) СП (1919 руб.): 70% от ФОТ (2741 руб.) | 18.2 | 1594,42 150,61 | 53.96 | 29018 | 2741 | 982 | 18.85 | 343.07
610 | ТССЦ-104-0009 Приказ Минстроя России от 28.02.17 №274/пр | Маты прошивные из минеральной ваты без обкладок М-100, толщина 60 мм (м3) | -28,03 | 542 |  | -15192
611 | ТССЦ-104-2141 Приказ Минстроя России от 28.02.17 №274/пр применительно | Маты минераловатные прошивные с покрытием сеткой и кашированные армированной алюминиевой фольгой, марка: "Wired mat 105 ALU" ROCKWOOL, толщиной 25 мм (м3) | 28.03 | 2290.06 |  | 64190
612 | ТЕР26-01-018-01 Приказ Минстроя России от 28.02.17 №332/пр | Изоляция плоских и криволинейных поверхностей пластинами (плитами) из вспененного каучука, вспененного полиэтилена (10 м2 изолируемой поверхности) НР (606 руб.): 100% от ФОТ (606 руб.) СП (424 руб.): 70% от ФОТ (606 руб.) | 11,2 112 / 10 | 5864,65 54,09 | 35.34 | 65684 | 606 | 396 | 6.67 | 74.7
613 | ТССЦ-104-0163 Приказ Минстроя России от 28.02.17 №274/пр | Плиты (пластины) из вспененного полиэтилена (пенополиэтилен) «Термафлекс» толщиной 60 мм (м2) | -123,2 | 365 |  | -44968
614 | ТССЦ-113-0393 Приказ Минстроя России от 28.02.17 №274/пр | Клей «Армофлекс» 520 (л) | -16,8 | 520 |  | -8736
615 | ТССЦ-104-1137 Приказ Минстроя России от 28.02.17 №274/пр применительно | Рулоны из вспененного каучука K-FLEX ENERGO PLUS, толщиной: 40 мм (м2) | 112 | 553.8 |  | 62026
616 | ТССЦ-301-1819 Приказ Минстроя России от 28.02.17 №276/пр | Крепления для воздуховодов оцинкованные (подвески СТД, подвески регулируемые СТД, тяги, хомуты, кронштейны, траверсы, ленты, шпильки, профили) (т) | 0,435 435/1000 | 12674.56 |  | 5513
Раздел 5. Воздушно-тепловые завесы У1-У5
617 | ТЕР20-04-002-01 Приказ Минстроя России от 28.02.17 №326/пр | Установка калориферов массой: до 0,1 т (1 калорифер) (ОП п.1.20.19 Индивидуальные испытания систем вентиляции и кондиционирования воздуха - 5% ОЗП=1,05; ЭМ=1,05 к расх.; ЗПМ=1,05; ТЗ=1,05; ТЗМ=1,05) НР (251 руб.): 128% от ФОТ (196 руб.) СП (163 руб.): 83% от ФОТ (196 руб.) | 5 2+3 | 109,96 38,86 | 13,67 0,35 | 550 | 194 | 68 2 | 5.58 | 27.9
У3, У4
618 О | "REMAK" Коммерческое предложение № ЯВ-0007-KRSK-2020 Книга мониторинга 2, стр.79 п.370 | Воздушно-тепловая завеса DoorMaster D2-E1-100, Ц=407490 руб/2шт. =203745 руб (шт.) ПЗ=407490/2 (2кв. 2020г. Перевод стоимости оборудования по прайс - листам в базу 2001 г ПЗ = 203745/1,2/4,21-203745) | 2 | 40329,57 407490/2 |  | 80659
У1, У2, У5
619 О | "REMAK" Коммерческое предложение № ЯВ-0007-KRSK-2020 Книга мониторинга 2, стр.79 п.371 | Воздушно-тепловая завеса DoorMaster D2-E1-150, Ц=681360 руб/3шт. =227120 руб (шт.) ПЗ=681360/3 (2кв. 2020г. Перевод стоимости оборудования по прайс - листам в базу 2001 г ПЗ = 227120/1,2/4,21-227120) | 3 | 44956,45 681360/3 |  | 134869
Раздел 6. Установки противодымной вентиляции ДВ1-ДВ2, ДП1-ДП6
ДВ1 (L=28570 м3/ч, Pc=1000 Па)
620 | ТЕР20-03-003-03 Приказ Минстроя России от 28.02.17 №326/пр | Установка вентиляторов крышных массой: до 0,4 т (1 вентилятор) (ОП п.1.20.19 Индивидуальные испытания систем вентиляции и кондиционирования воздуха - 5% ОЗП=1,05; ЭМ=1,05 к расх.; ЗПМ=1,05; ТЗ=1,05; ТЗМ=1,05) НР (129 руб.): 128% от ФОТ (101 руб.) СП (84 руб.): 83% от ФОТ (101 руб.) | 1 | 271,73 97,26 | 98,57 4,19 | 272 | 97 | 99 4 | 12.36 | 12.36
621 | ТЕР20-02-013-04 Приказ Минстроя России от 28.02.17 №326/пр | Установка узлов прохода вытяжных вентиляционных шахт диаметром патрубка: до 800 мм (10 узлов) (ОП п.1.20.19 Индивидуальные испытания систем вентиляции и кондиционирования воздуха - 5% ОЗП=1,05; ЭМ=1,05 к расх.; ЗПМ=1,05; ТЗ=1,05; ТЗМ=1,05) НР (44 руб.): 128% от ФОТ (34 руб.) СП (28 руб.): 83% от ФОТ (34 руб.) | 0,1 1 / 10 | 512,8 338,26 | 18,18 0,35 | 51 | 34 | 2 | 48.53 | 4.85
622 О | ООО "НЕД-центр" Коммерческое предложение № ND20-024592/1 от 17.06.2020г. Книга мониторинга 2, стр.79 п.373 | Вентилятор VDNV DU 400-80B-15х15, масса 281 кг, Ц=273490,32 руб (шт.) (2кв. 2020г. Перевод стоимости оборудования по прайс - листам в базу 2001 г ПЗ = 273490,32/1,2/4,21-273490,32) | 1 | 54135.06 |  | 54135
623 | ООО "НЕД-центр" Коммерческое предложение № ND20-024592/1 от 17.06.2020г. Книга мониторинга 2, стр.79 п.374 | Стакан монтажный утепленный MSN-U-800, Ц=40295,93 руб (шт.) (2кв. 2020г. Перевод стоимости материалов по прайс-листам в базу 2001 г. МАТ = 40295,93/1,2/7,89-40295,93) | 1 | 4256.01 |  | 4256
КИПиА
624 | ТЕРм08-01-102-01 Приказ Минстроя России от 28.02.17 №286/пр | Шкаф управления и регулирования (1 шкаф) НР (118 руб.): 95% от ФОТ (124 руб.) СП (81 руб.): 65% от ФОТ (124 руб.) | 1 | 378,14 114,9 | 167,44 8,86 | 378 | 115 | 167 9 | 14.6 | 14.6
625 О | ООО "НЕД-центр" Коммерческое предложение № ND20-024592/1 от 17.06.2020г. Книга мониторинга 2, стр.80 п.375 | Щит управления вентилятором ACV-DU-V15-UPP, Ц=161051,49 руб (шт.) (2кв. 2020г. Перевод стоимости оборудования по прайс - листам в базу 2001 г ПЗ = 161051,49/1,2/4,21-161051,49) | 1 | 31878.76 |  | 31879
ДВ2 (L=13370 м3/ч, Pc=900 Па)
626 | ТЕР20-03-003-03 Приказ Минстроя России от 28.02.17 №326/пр | Установка вентиляторов крышных массой: до 0,4 т (1 вентилятор) (ОП п.1.20.19 Индивидуальные испытания систем вентиляции и кондиционирования воздуха - 5% ОЗП=1,05; ЭМ=1,05 к расх.; ЗПМ=1,05; ТЗ=1,05; ТЗМ=1,05) НР (129 руб.): 128% от ФОТ (101 руб.) СП (84 руб.): 83% от ФОТ (101 руб.) | 1 | 271,73 97,26 | 98,57 4,19 | 272 | 97 | 99 4 | 12.36 | 12.36
627 | ТЕР20-02-013-05 Приказ Минстроя России от 28.02.17 №326/пр | Установка узлов прохода вытяжных вентиляционных шахт диаметром патрубка: до 1000 мм (10 узлов) (ОП п.1.20.19 Индивидуальные испытания систем вентиляции и кондиционирования воздуха - 5% ОЗП=1,05; ЭМ=1,05 к расх.; ЗПМ=1,05; ТЗ=1,05; ТЗМ=1,05) НР (54 руб.): 128% от ФОТ (42 руб.) СП (35 руб.): 83% от ФОТ (42 руб.) | 0,1 1 / 10 | 703,55 424,4 | 34,91 0,81 | 70 | 42 | 3 | 60.89 | 6.09
628 О | ООО "НЕД-центр" Коммерческое предложение № ND20-024592/1 от 17.06.2020г. Книга мониторинга 2, стр.80 п.376 | Вентилятор VDNV DU 400-90B-11х10, масса 287 кг, Ц=165883,03 руб (шт.) (2кв. 2020г. Перевод стоимости оборудования по прайс - листам в базу 2001 г ПЗ = 165883,03/1,2/4,21-165883,03) | 1 | 32835.12 |  | 32835
629 | ООО "НЕД-центр" Коммерческое предложение № ND20-024592/1 от 17.06.2020г. Книга мониторинга 2, стр.80 п.377 | Стакан монтажный утепленный MSN-U-900, Ц=54082,76 руб (шт.) (2кв. 2020г. Перевод стоимости материалов по прайс-листам в базу 2001 г. МАТ = 54082,76/1,2/7,89-54082,76) | 1 | 5712.16 |  | 5712
КИПиА
630 | ТЕРм08-01-102-01 Приказ Минстроя России от 28.02.17 №286/пр | Шкаф управления и регулирования (1 шкаф) НР (118 руб.): 95% от ФОТ (124 руб.) СП (81 руб.): 65% от ФОТ (124 руб.) | 1 | 378,14 114,9 | 167,44 8,86 | 378 | 115 | 167 9 | 14.6 | 14.6
631 О | ООО "НЕД-центр" Коммерческое предложение № ND20-024592/1 от 17.06.2020г. Книга мониторинга 2, стр.80 п.378 | Щит управления вентилятором ACV-DU-V11, Ц=141615,68 руб (шт.) (2кв. 2020г. Перевод стоимости оборудования по прайс - листам в базу 2001 г ПЗ = 141615,68/1,2/4,21-141615,68) | 1 | 28031.61 |  | 28032
ДП1 (L=10830 м3/ч, Pc=800 Па)
632 | ТЕР20-03-003-01 Приказ Минстроя России от 28.02.17 №326/пр | Установка вентиляторов крышных массой: до 0,1 т (1 вентилятор) (ОП п.1.20.19 Индивидуальные испытания систем вентиляции и кондиционирования воздуха - 5% ОЗП=1,05; ЭМ=1,05 к расх.; ЗПМ=1,05; ТЗ=1,05; ТЗМ=1,05) НР (68 руб.): 128% от ФОТ (53 руб.) СП (44 руб.): 83% от ФОТ (53 руб.) | 1 | 122,62 52,06 | 30,37 1,28 | 123 | 52 | 30 1 | 6.62 | 6.62
633 | ТЕР20-02-013-03 Приказ Минстроя России от 28.02.17 №326/пр | Установка узлов прохода вытяжных вентиляционных шахт диаметром патрубка: до 560 мм (10 узлов) (ОП п.1.20.19 Индивидуальные испытания систем вентиляции и кондиционирования воздуха - 5% ОЗП=1,05; ЭМ=1,05 к расх.; ЗПМ=1,05; ТЗ=1,05; ТЗМ=1,05) НР (35 руб.): 128% от ФОТ (27 руб.) СП (22 руб.): 83% от ФОТ (27 руб.) | 0,1 1 / 10 | 377,88 266,47 | 11.6 | 38 | 27 | 1 | 38.23 | 3.82
634 | ТЕР20-02-019-01 Приказ Минстроя России от 28.02.17 №326/пр | Установка кронштейнов под вентиляционное оборудование (100 кг изделия) НР (5 руб.): 128% от ФОТ (4 руб.) СП (3 руб.): 83% от ФОТ (4 руб.) | 0,0884 8,84 / 100 | 927,41 45,21 | 11.97 | 82 | 4 | 1 | 6.02 | 0.53
635 | ТССЦ-301-1193 Приказ Минстроя России от 28.02.17 №276/пр | Кронштейны и подставки под оборудование из сортовой стали (кг) | -8,84 | 8.52 |  | -75
636 О | ООО "НЕД-центр" Коммерческое предложение № ND20-024592/1 от 17.06.2020г. Книга мониторинга 2, стр.80 п.379 | Вентилятор осевой крышный VOP 71-5,5х30, масса 71,2 кг, Ц=139745,65 руб (шт.) (2кв. 2020г. Перевод стоимости оборудования по прайс - листам в базу 2001 г ПЗ = 139745,65/1,2/4,21-139745,65) | 1 | 27661.45 |  | 27661
637 | ООО "НЕД-центр" Коммерческое предложение № ND20-024592/1 от 17.06.2020г. Книга мониторинга 2, стр.80 п.380 | Стакан монтажный утепленный MSN-U-560, Ц=23530,20 руб (шт.) (2кв. 2020г. Перевод стоимости материалов по прайс-листам в базу 2001 г. МАТ = 23530,2/1,2/7,89-23530,2) | 1 | 2485.23 |  | 2485
638 | ООО "НЕД-центр" Коммерческое предложение № ND20-024592/1 от 17.06.2020г. Книга мониторинга 2, стр.80 п.381 | Плита опорная SPN-710, Ц=7466,28 руб (шт.) (2кв. 2020г. Перевод стоимости материалов по прайс-листам в базу 2001 г. МАТ = 7466,28/1,2/7,89-7466,28) | 1 | 788.58 |  | 789
КИПиА
639 | ТЕРм08-01-102-01 Приказ Минстроя России от 28.02.17 №286/пр | Шкаф управления и регулирования (1 шкаф) НР (118 руб.): 95% от ФОТ (124 руб.) СП (81 руб.): 65% от ФОТ (124 руб.) | 1 | 378,14 114,9 | 167,44 8,86 | 378 | 115 | 167 9 | 14.6 | 14.6
640 О | ООО "НЕД-центр" Коммерческое предложение № ND20-024592/1 от 17.06.2020г. Книга мониторинга 2, стр.81 п.382 | Щит управления вентилятором ACV-DU-V7,5, Ц=137776,64 руб (шт.) (2кв. 2020г. Перевод стоимости оборудования по прайс - листам в базу 2001 г ПЗ = 137776,64/1,2/4,21-137776,64) | 1 | 27271.7 |  | 27272
ДП2 (L=17900 м3/ч, Pc=750 Па)
641 | ТЕР20-03-003-01 Приказ Минстроя России от 28.02.17 №326/пр | Установка вентиляторов крышных массой: до 0,1 т (1 вентилятор) (ОП п.1.20.19 Индивидуальные испытания систем вентиляции и кондиционирования воздуха - 5% ОЗП=1,05; ЭМ=1,05 к расх.; ЗПМ=1,05; ТЗ=1,05; ТЗМ=1,05) НР (68 руб.): 128% от ФОТ (53 руб.) СП (44 руб.): 83% от ФОТ (53 руб.) | 1 | 122,62 52,06 | 30,37 1,28 | 123 | 52 | 30 1 | 6.62 | 6.62
642 | ТЕР20-02-013-03 Приказ Минстроя России от 28.02.17 №326/пр | Установка узлов прохода вытяжных вентиляционных шахт диаметром патрубка: до 560 мм (10 узлов) (ОП п.1.20.19 Индивидуальные испытания систем вентиляции и кондиционирования воздуха - 5% ОЗП=1,05; ЭМ=1,05 к расх.; ЗПМ=1,05; ТЗ=1,05; ТЗМ=1,05) НР (35 руб.): 128% от ФОТ (27 руб.) СП (22 руб.): 83% от ФОТ (27 руб.) | 0,1 1 / 10 | 377,88 266,47 | 11.6 | 38 | 27 | 1 | 38.23 | 3.82
643 | ТЕР20-02-019-01 Приказ Минстроя России от 28.02.17 №326/пр | Установка кронштейнов под вентиляционное оборудование (100 кг изделия) НР (4 руб.): 128% от ФОТ (3 руб.) СП (2 руб.): 83% от ФОТ (3 руб.) | 0,0699 6,99 / 100 | 927,41 45,21 | 11.97 | 65 | 3 | 1 | 6.02 | 0.42
644 | ТССЦ-301-1193 Приказ Минстроя России от 28.02.17 №276/пр | Кронштейны и подставки под оборудование из сортовой стали (кг) | -6,99 | 8.52 |  | -60
645 О | ООО "НЕД-центр" Коммерческое предложение № ND20-024592/1 от 17.06.2020г. Книга мониторинга 2, стр.81 п.383 | Вентилятор осевой крышный VOP 63-7,5х30, масса 93,1 кг, Ц=145053,01 руб (шт.) (2кв. 2020г. Перевод стоимости оборудования по прайс - листам в базу 2001 г ПЗ = 145053,01/1,2/4,21-145053,01) | 1 | 28712 |  | 28712
646 | ООО "НЕД-центр" Коммерческое предложение № ND20-024592/1 от 17.06.2020г. Книга мониторинга 2, стр.81 п.384 | Стакан монтажный утепленный MSN-U-560, Ц=23530,20 руб (шт.) (2кв. 2020г. Перевод стоимости материалов по прайс-листам в базу 2001 г. МАТ = 23530,2/1,2/7,89-23530,2) | 1 | 2485.23 |  | 2485
647 | ООО "НЕД-центр" Коммерческое предложение № ND20-024592/1 от 17.06.2020г. Книга мониторинга 2, стр.81 п.385 | Плита опорная SPN-630, Ц=6609,29 руб (шт.) (2кв. 2020г. Перевод стоимости материалов по прайс-листам в базу 2001 г. МАТ = 6609,29/1,2/7,89-6609,29) | 1 | 698.07 |  | 698
КИПиА
648 | ТЕРм08-01-102-01 Приказ Минстроя России от 28.02.17 №286/пр | Шкаф управления и регулирования (1 шкаф) НР (118 руб.): 95% от ФОТ (124 руб.) СП (81 руб.): 65% от ФОТ (124 руб.) | 1 | 378,14 114,9 | 167,44 8,86 | 378 | 115 | 167 9 | 14.6 | 14.6
649 О | ООО "НЕД-центр" Коммерческое предложение № ND20-024592/1 от 17.06.2020г. Книга мониторинга 2, стр.81 п.386 | Щит управления вентилятором ACV-DU-V7,5, Ц=137776,64 руб (шт.) (2кв. 2020г. Перевод стоимости оборудования по прайс - листам в базу 2001 г ПЗ = 137776,64/1,2/4,21-137776,64) | 1 | 27271.7 |  | 27272
ДП3 (L=540 м3/ч, Pc=550 Па)
650 | ТЕР20-03-001-01 Приказ Минстроя России от 28.02.17 №326/пр | Установка вентиляторов радиальных массой: до 0,05 т (1 вентилятор) (ОП п.1.20.19 Индивидуальные испытания систем вентиляции и кондиционирования воздуха - 5% ОЗП=1,05; ЭМ=1,05 к расх.; ЗПМ=1,05; ТЗ=1,05; ТЗМ=1,05) НР (61 руб.): 128% от ФОТ (48 руб.) СП (40 руб.): 83% от ФОТ (48 руб.) | 1 | 68,84 47,86 | 6,88 0,12 | 69 | 48 | 7 | 6.87 | 6.87
651 | ТЕР20-04-002-01 Приказ Минстроя России от 28.02.17 №326/пр | Установка калориферов массой: до 0,1 т (1 калорифер) (ОП п.1.20.19 Индивидуальные испытания систем вентиляции и кондиционирования воздуха - 5% ОЗП=1,05; ЭМ=1,05 к расх.; ЗПМ=1,05; ТЗ=1,05; ТЗМ=1,05) НР (50 руб.): 128% от ФОТ (39 руб.) СП (32 руб.): 83% от ФОТ (39 руб.) | 1 | 109,96 38,86 | 13,67 0,35 | 110 | 39 | 14 | 5.58 | 5.58
652 | ТЕР20-02-018-01 Приказ Минстроя России от 28.02.17 №326/пр | Установка вставок гибких к радиальным вентиляторам (1 м2) НР (15 руб.): 128% от ФОТ (12 руб.) СП (10 руб.): 83% от ФОТ (12 руб.) | 0,3 0,5*0,3*2 | 45,59 41,11 | 0.82 | 14 | 12 |  | 5.75 | 1.73
653 | ТЕР20-05-001-01 Приказ Минстроя России от 28.02.17 №326/пр | Установка фильтров ячейковых (1 м2 поверхности в свету) НР (6 руб.): 128% от ФОТ (5 руб.) СП (4 руб.): 83% от ФОТ (5 руб.) | 0,15 0,5*0,3 | 242,91 31,84 | 6.5 | 36 | 5 | 1 | 4.14 | 0.62
654 | ООО "НЕД-центр" Коммерческое предложение № ND20-024592/1 от 17.06.2020г. Книга мониторинга 2, стр.81 п.387 | Вентилятор VRN 50-30/25.2D, масса 27,7 кг, Ц=74908,41 руб (шт.) (2кв. 2020г. Перевод стоимости материалов по прайс-листам в базу 2001 г. МАТ = 74908,41/1,2/7,89-74908,41) | 1 | 7911.75 |  | 7912
655 О | ООО "НЕД-центр" Коммерческое предложение № ND20-024592/1 от 17.06.2020г. Книга мониторинга 2, стр.81 п.388 | Воздухонагреватель электрический EA 50-30/15, Ц=39174,97 руб (шт.) (2кв. 2020г. Перевод стоимости оборудования по прайс - листам в базу 2001 г ПЗ = 39174,97/1,2/4,21-39174,97) | 1 | 7754.35 |  | 7754
656 | ООО "НЕД-центр" Коммерческое предложение № ND20-024592/1 от 17.06.2020г. Книга мониторинга 2, стр.82 п.389 | Вставка гибкая FH 50-30, Ц=2855,75 руб (шт.) (2кв. 2020г. Перевод стоимости материалов по прайс-листам в базу 2001 г. МАТ = 2855,75/1,2/7,89-2855,75) | 2 | 301.62 |  | 603
657 | ООО "НЕД-центр" Коммерческое предложение № ND20-024592/1 от 17.06.2020г. Книга мониторинга 2, стр.82 п.390 | Фильтр кассетный FRC 50-30, Ц=7008,61 руб (шт.) (2кв. 2020г. Перевод стоимости материалов по прайс-листам в базу 2001 г. МАТ = 7008,61/1,2/7,89-7008,61) | 1 | 740.24 |  | 740
658 | ООО "НЕД-центр" Коммерческое предложение № ND20-024592/1 от 17.06.2020г. Книга мониторинга 2, стр.82 п.391 | Вставка кассетная фильтрующая DFC 50-30, Ц=2855,75 руб (шт.) (2кв. 2020г. Перевод стоимости материалов по прайс-листам в базу 2001 г. МАТ = 2855,75/1,2/7,89-2855,75) | 1 | 301.62 |  | 302
ДП4 (L=20210 м3/ч, Pc=800 Па)
659 | ТЕР20-03-003-02 Приказ Минстроя России от 28.02.17 №326/пр | Установка вентиляторов крышных массой: до 0,2 т (1 вентилятор) (ОП п.1.20.19 Индивидуальные испытания систем вентиляции и кондиционирования воздуха - 5% ОЗП=1,05; ЭМ=1,05 к расх.; ЗПМ=1,05; ТЗ=1,05; ТЗМ=1,05) НР (91 руб.): 128% от ФОТ (71 руб.) СП (59 руб.): 83% от ФОТ (71 руб.) | 1 | 167,05 69,42 | 55,25 2,32 | 167 | 69 | 55 2 | 8.82 | 8.82
660 | ТЕР20-02-013-03 Приказ Минстроя России от 28.02.17 №326/пр | Установка узлов прохода вытяжных вентиляционных шахт диаметром патрубка: до 560 мм (10 узлов) (ОП п.1.20.19 Индивидуальные испытания систем вентиляции и кондиционирования воздуха - 5% ОЗП=1,05; ЭМ=1,05 к расх.; ЗПМ=1,05; ТЗ=1,05; ТЗМ=1,05) НР (35 руб.): 128% от ФОТ (27 руб.) СП (22 руб.): 83% от ФОТ (27 руб.) | 0,1 1 / 10 | 377,88 266,47 | 11.6 | 38 | 27 | 1 | 38.23 | 3.82
661 | ТЕР20-02-019-01 Приказ Минстроя России от 28.02.17 №326/пр | Установка кронштейнов под вентиляционное оборудование (100 кг изделия) НР (6 руб.): 128% от ФОТ (5 руб.) СП (4 руб.): 83% от ФОТ (5 руб.) | 0,1017 10,17 / 100 | 927,41 45,21 | 11.97 | 94 | 5 | 1 | 6.02 | 0.61
662 | ТССЦ-301-1193 Приказ Минстроя России от 28.02.17 №276/пр | Кронштейны и подставки под оборудование из сортовой стали (кг) | -10,17 | 8.52 |  | -87
663 О | ООО "НЕД-центр" Коммерческое предложение № ND20-024592/1 от 17.06.2020г. Книга мониторинга 2, стр.82 п.392 | Вентилятор осевой крышный VOP 63-11х30, масса 120,1 кг, Ц=167693,34 руб (шт.) (2кв. 2020г. Перевод стоимости оборудования по прайс - листам в базу 2001 г ПЗ = 167693,34/1,2/4,21-167693,34) | 1 | 33193.46 |  | 33193
664 | ООО "НЕД-центр" Коммерческое предложение № ND20-024592/1 от 17.06.2020г. Книга мониторинга 2, стр.82 п.393 | Стакан монтажный утепленный MSN-U-560, Ц=23530,20 руб (шт.) (2кв. 2020г. Перевод стоимости материалов по прайс-листам в базу 2001 г. МАТ = 23530,2/1,2/7,89-23530,2) | 1 | 2485.23 |  | 2485
665 | ООО "НЕД-центр" Коммерческое предложение № ND20-024592/1 от 17.06.2020г. Книга мониторинга 2, стр.82 п.394 | Плита опорная SPN-630, Ц=6609,29 руб (шт.) (2кв. 2020г. Перевод стоимости материалов по прайс-листам в базу 2001 г. МАТ = 6609,29/1,2/7,89-6609,29) | 1 | 698.07 |  | 698
КИПиА
666 | ТЕРм08-01-102-01 Приказ Минстроя России от 28.02.17 №286/пр | Шкаф управления и регулирования (1 шкаф) НР (118 руб.): 95% от ФОТ (124 руб.) СП (81 руб.): 65% от ФОТ (124 руб.) | 1 | 378,14 114,9 | 167,44 8,86 | 378 | 115 | 167 9 | 14.6 | 14.6
667 О | ООО "НЕД-центр" Коммерческое предложение № ND20-024592/1 от 17.06.2020г. Книга мониторинга 2, стр.82 п.395 | Щит управления вентилятором ACV-DU-V11, Ц=141615,68 руб (шт.) (2кв. 2020г. Перевод стоимости оборудования по прайс - листам в базу 2001 г ПЗ = 141615,68/1,2/4,21-141615,68) | 1 | 28031.61 |  | 28032
ДП5 (L=17000 м3/ч, Pc=550 Па)
668 | ТЕР20-03-003-01 Приказ Минстроя России от 28.02.17 №326/пр | Установка вентиляторов крышных массой: до 0,1 т (1 вентилятор) (ОП п.1.20.19 Индивидуальные испытания систем вентиляции и кондиционирования воздуха - 5% ОЗП=1,05; ЭМ=1,05 к расх.; ЗПМ=1,05; ТЗ=1,05; ТЗМ=1,05) НР (68 руб.): 128% от ФОТ (53 руб.) СП (44 руб.): 83% от ФОТ (53 руб.) | 1 | 122,62 52,06 | 30,37 1,28 | 123 | 52 | 30 1 | 6.62 | 6.62
669 | ТЕР20-02-013-03 Приказ Минстроя России от 28.02.17 №326/пр | Установка узлов прохода вытяжных вентиляционных шахт диаметром патрубка: до 560 мм (10 узлов) (ОП п.1.20.19 Индивидуальные испытания систем вентиляции и кондиционирования воздуха - 5% ОЗП=1,05; ЭМ=1,05 к расх.; ЗПМ=1,05; ТЗ=1,05; ТЗМ=1,05) НР (35 руб.): 128% от ФОТ (27 руб.) СП (22 руб.): 83% от ФОТ (27 руб.) | 0,1 1 / 10 | 377,88 266,47 | 11.6 | 38 | 27 | 1 | 38.23 | 3.82
670 | ТЕР20-02-019-01 Приказ Минстроя России от 28.02.17 №326/пр | Установка кронштейнов под вентиляционное оборудование (100 кг изделия) НР (3 руб.): 128% от ФОТ (2 руб.) СП (2 руб.): 83% от ФОТ (2 руб.) | 0,0466 4,66 / 100 | 927,41 45,21 | 11.97 | 43 | 2 | 1 | 6.02 | 0.28
671 | ТССЦ-301-1193 Приказ Минстроя России от 28.02.17 №276/пр | Кронштейны и подставки под оборудование из сортовой стали (кг) | -4,66 | 8.52 |  | -40
672 О | ООО "НЕД-центр" Коммерческое предложение № ND20-024592/1 от 17.06.2020г. Книга мониторинга 2, стр.83 п.396 | Вентилятор осевой крышный VOP 56-5,5х30, масса 62 кг, Ц=112151,44 руб (шт.) (2кв. 2020г. Перевод стоимости оборудования по прайс - листам в базу 2001 г ПЗ = 112151,44/1,2/4,21-112151,44) | 1 | 22199.41 |  | 22199
673 | ООО "НЕД-центр" Коммерческое предложение № ND20-024592/1 от 17.06.2020г. Книга мониторинга 2, стр.83 п.397 | Стакан монтажный утепленный MSN-U-500, Ц=21077,39 руб (шт.) (2кв. 2020г. Перевод стоимости материалов по прайс-листам в базу 2001 г. МАТ = 21077,39/1,2/7,89-21077,39) | 1 | 2226.17 |  | 2226
674 | ООО "НЕД-центр" Коммерческое предложение № ND20-024592/1 от 17.06.2020г. Книга мониторинга 2, стр.83 п.398 | Плита опорная SPN-560, Ц=3860,56 руб (шт.) (2кв. 2020г. Перевод стоимости материалов по прайс-листам в базу 2001 г. МАТ = 3860,56/1,2/7,89-3860,56) | 1 | 407.75 |  | 408
КИПиА
675 | ТЕРм08-01-102-01 Приказ Минстроя России от 28.02.17 №286/пр | Шкаф управления и регулирования (1 шкаф) НР (118 руб.): 95% от ФОТ (124 руб.) СП (81 руб.): 65% от ФОТ (124 руб.) | 1 | 378,14 114,9 | 167,44 8,86 | 378 | 115 | 167 9 | 14.6 | 14.6
676 О | ООО "НЕД-центр" Коммерческое предложение № ND20-024592/1 от 17.06.2020г. Книга мониторинга 2, стр.83 п.399 | Щит управления вентилятором ACV-DU-V7,5, Ц=137776,64 руб (шт.) (2кв. 2020г. Перевод стоимости оборудования по прайс - листам в базу 2001 г ПЗ = 137776,64/1,2/4,21-137776,64) | 1 | 27271.7 |  | 27272
ДП6 (L=6150 м3/ч, Pc=650 Па)
677 | ТЕР20-03-002-02 Приказ Минстроя России от 28.02.17 №326/пр | Установка вентиляторов осевых массой: до 0,05 т (1 вентилятор) (ОП п.1.20.19 Индивидуальные испытания систем вентиляции и кондиционирования воздуха - 5% ОЗП=1,05; ЭМ=1,05 к расх.; ЗПМ=1,05; ТЗ=1,05; ТЗМ=1,05) НР (58 руб.): 128% от ФОТ (45 руб.) СП (37 руб.): 83% от ФОТ (45 руб.) | 1 | 60,85 44,71 | 13,79 0,12 | 61 | 45 | 14 | 5.68 | 5.68
678 | ООО "НЕД-центр" Коммерческое предложение № ND20-024592/1 от 17.06.2020г. Книга мониторинга 2, стр.83 п.400 | Вентилятор осевой горизонтальный VOC 45-3х30, масса 37,4 кг, Ц=63144,85 руб (шт.) (2кв. 2020г. Перевод стоимости материалов по прайс-листам в базу 2001 г. МАТ = 63144,85/1,2/7,89-63144,85) | 1 | 6669.29 |  | 6669
679 | ООО "НЕД-центр" Коммерческое предложение № ND20-024592/1 от 17.06.2020г. Книга мониторинга 2, стр.83 п.401 | Вставка гибкая BINC-450, Ц=3406,38 руб (шт.) (2кв. 2020г. Перевод стоимости материалов по прайс-листам в базу 2001 г. МАТ = 3406,38/1,2/7,89-3406,38) | 2 | 359.78 |  | 720
КИПиА
680 | ТЕРм08-01-102-01 Приказ Минстроя России от 28.02.17 №286/пр | Шкаф управления и регулирования (1 шкаф) НР (118 руб.): 95% от ФОТ (124 руб.) СП (81 руб.): 65% от ФОТ (124 руб.) | 1 | 378,14 114,9 | 167,44 8,86 | 378 | 115 | 167 9 | 14.6 | 14.6
681 О | ООО "НЕД-центр" Коммерческое предложение № ND20-024592/1 от 17.06.2020г. Книга мониторинга 2, стр.83 п.402 | Щит управления вентилятором ACV-DU-V3, Ц=134376,94 руб (шт.) (2кв. 2020г. Перевод стоимости оборудования по прайс - листам в базу 2001 г ПЗ = 134376,94/1,2/4,21-134376,94) | 1 | 26598.76 |  | 26599
ДП7
682 | ТЕР20-03-001-01 Приказ Минстроя России от 28.02.17 №326/пр | Установка вентиляторов радиальных массой: до 0,05 т (1 вентилятор) (ОП п.1.20.19 Индивидуальные испытания систем вентиляции и кондиционирования воздуха - 5% ОЗП=1,05; ЭМ=1,05 к расх.; ЗПМ=1,05; ТЗ=1,05; ТЗМ=1,05) НР (61 руб.): 128% от ФОТ (48 руб.) СП (40 руб.): 83% от ФОТ (48 руб.) | 1 | 68,84 47,86 | 6,88 0,12 | 69 | 48 | 7 | 6.87 | 6.87
683 | ТЕР20-02-018-01 Приказ Минстроя России от 28.02.17 №326/пр | Установка вставок гибких к радиальным вентиляторам (1 м2) НР (9 руб.): 128% от ФОТ (7 руб.) СП (6 руб.): 83% от ФОТ (7 руб.) | 0,16 0,4*0,2*2 | 45,59 41,11 | 0.82 | 7 | 7 |  | 5.75 | 0.92
684 | ООО "НЕД-центр" Коммерческое предложение № ND20-024592/6 от 28.08.2020г. Книга мониторинга 2, стр.84 п.403 | Вентилятор VRN 40-20/18.2D, Ц=57223,53 руб (шт.) (2кв. 2020г. Перевод стоимости материалов по прайс-листам в базу 2001 г. МАТ = 57223,53/1,2/7,89-57223,53) | 1 | 6043.89 |  | 6044
685 | ООО "НЕД-центр" Коммерческое предложение № ND20-024592/6 от 28.08.2020г. Книга мониторинга 2, стр.84 п.404 | Вставка гибкая FH 40-20, Ц=2677,97 руб (шт.) (2кв. 2020г. Перевод стоимости материалов по прайс-листам в базу 2001 г. МАТ = 2677,97/1,2/7,89-2677,97) | 2 | 282.84 |  | 566
КИПиА
686 | ТЕРм08-01-102-01 Приказ Минстроя России от 28.02.17 №286/пр | Шкаф управления и регулирования (1 шкаф) НР (118 руб.): 95% от ФОТ (124 руб.) СП (81 руб.): 65% от ФОТ (124 руб.) | 1 | 378,14 114,9 | 167,44 8,86 | 378 | 115 | 167 9 | 14.6 | 14.6
687 О | ООО "НЕД-центр" Коммерческое предложение № ND20-024592/6 от 28.08.2020г. Книга мониторинга 2, стр.84 п.405 | Щит управления вентилятором ACV-DU-V0,55, Ц=143938,42 руб (шт.) (2кв. 2020г. Перевод стоимости оборудования по прайс - листам в базу 2001 г ПЗ = 143938,42/1,2/4,21-143938,42) | 1 | 28491.37 |  | 28491
688 | ТЕР20-02-004-15 Приказ Минстроя России от 28.02.17 №326/пр | Установка клапанов: огнезадерживающих с ручной регулировкой периметром до 1600 мм (1 клапан) (ОП п.1.20.19 Индивидуальные испытания систем вентиляции и кондиционирования воздуха - 5% ОЗП=1,05; ЭМ=1,05 к расх.; ЗПМ=1,05; ТЗ=1,05; ТЗМ=1,05) НР (81 руб.): 128% от ФОТ (63 руб.) СП (52 руб.): 83% от ФОТ (63 руб.) | 2 1+1 | 208,56 31,32 | 4.17 | 417 | 63 | 8 | 4.22 | 8.44
689 О | ООО "НЕД-центр" Коммерческое предложение № ND20-024592/6 от 28.08.2020г. Книга мониторинга 2, стр.84 п.406 | Противопожарный клапан PPK-1-60-400x200-Z-S220-X (220В AC), Ц=29917,13 руб (шт.) (2кв. 2020г. Перевод стоимости оборудования по прайс - листам в базу 2001 г ПЗ = 29917,13/1,2/4,21-29917,13) | 1 | 5921.84 |  | 5922
690 О | ООО "НЕД-центр" Коммерческое предложение № ND20-024592/6 от 28.08.2020г. Книга мониторинга 2, стр.84 п.407 | Противопожарный клапан PPK-1-60-200x150-Z-S220-X (220В AC), Ц=28236,40 руб (шт.) (2кв. 2020г. Перевод стоимости оборудования по прайс - листам в базу 2001 г ПЗ = 28236,4/1,2/4,21-28236,4) | 1 | 5589.15 |  | 5589
Раздел 7. Противодымная вентиляция
691 | ТЕР20-02-004-16 Приказ Минстроя России от 28.02.17 №326/пр | Установка клапанов: огнезадерживающих с ручной регулировкой периметром до 3200 мм (1 клапан) (ОП п.1.20.19 Индивидуальные испытания систем вентиляции и кондиционирования воздуха - 5% ОЗП=1,05; ЭМ=1,05 к расх.; ЗПМ=1,05; ТЗ=1,05; ТЗМ=1,05) НР (1089 руб.): 128% от ФОТ (851 руб.) СП (706 руб.): 83% от ФОТ (851 руб.) | 19 1+2+1+1+1+1+1+6+5 | 242,22 44,67 | 8,14 0,12 | 4602 | 849 | 155 2 | 6.25 | 118.75
692 О | ООО "НЕД-центр" Коммерческое предложение № ND20-024592/1 от 17.06.2020г. Книга мониторинга 2, стр.84 п.408 | Противопожарный клапан PPK-1D-1000x400-S220-V-S, Ц=37762,79 руб (шт.) (2кв. 2020г. Перевод стоимости оборудования по прайс - листам в базу 2001 г ПЗ = 37762,79/1,2/4,21-37762,79) | 1 | 7474.82 |  | 7475
693 О | ООО "НЕД-центр" Коммерческое предложение № ND20-024592/3 от 18.06.2020г. Книга мониторинга 2, стр.84 п.409 | Противопожарный клапан PPK-1-90-600x600-Z-S220-X (220В AC), Ц=31015,86 руб (шт.) (2кв. 2020г. Перевод стоимости оборудования по прайс - листам в базу 2001 г ПЗ = 31015,86/1,2/4,21-31015,86) | 2 | 6139.32 |  | 12279
694 О | ООО "НЕД-центр" Коммерческое предложение № ND20-024592/3 от 18.06.2020г. Книга мониторинга 2, стр.85 п.410 | Противопожарный клапан PPK-1-90-700x700-Z-S220-X (220В AC), Ц=33194,23 руб (шт.) (2кв. 2020г. Перевод стоимости оборудования по прайс - листам в базу 2001 г ПЗ = 33194,23/1,2/4,21-33194,23) | 1 | 6570.51 |  | 6571
695 О | ООО "НЕД-центр" Коммерческое предложение № ND20-024592/3 от 18.06.2020г. Книга мониторинга 2, стр.85 п.411 | Противопожарный клапан PPK-1-90-800x600-Z-S220-X (220В AC), Ц=37447,23 руб (шт.) (2кв. 2020г. Перевод стоимости оборудования по прайс - листам в базу 2001 г ПЗ = 37447,23/1,2/4,21-37447,23) | 1 | 7412.36 |  | 7412
697 О | ООО "НЕД-центр" Коммерческое предложение № ND20-024592/3 от 18.06.2020г. Книга мониторинга 2, стр.85 п.413 | Противопожарный клапан PPK-1-120-800x700-Z-S220-X (220В AC), Ц=37447,23 руб (шт.) (2кв. 2020г. Перевод стоимости оборудования по прайс - листам в базу 2001 г ПЗ = 37447,23/1,2/4,21-37447,23) | 1 | 7412.36 |  | 7412
698 О | ООО "НЕД-центр" Коммерческое предложение № ND20-024592/1 от 17.06.2020г. Книга мониторинга 2, стр.85 п.414 | Противопожарный клапан PPK-1-90-600x300-Z-S220-X (220В AC), Ц=31172,61 руб (шт.) (2кв. 2020г. Перевод стоимости оборудования по прайс - листам в базу 2001 г ПЗ = 31172,61/1,2/4,21-31172,61) | 1 | 6170.35 |  | 6170
699 О | ООО "НЕД-центр" Коммерческое предложение № ND20-024592/1 от 17.06.2020г. Книга мониторинга 2, стр.85 п.415 | Противопожарный клапан PPK-1-90-600x600-Z-S220-X (220В AC), Ц=31277,21 руб (шт.) (2кв. 2020г. Перевод стоимости оборудования по прайс - листам в базу 2001 г ПЗ = 31277,21/1,2/4,21-31277,21) | 1 | 6191.06 |  | 6191
700 О | ООО "НЕД-центр" Коммерческое предложение № ND20-024592/1 от 17.06.2020г. Книга мониторинга 2, стр.85 п.416 | Противопожарный клапан PPK-1-90-800x600-Z-S220-X (220В AC), Ц=37762,79 руб (шт.) (2кв. 2020г. Перевод стоимости оборудования по прайс - листам в базу 2001 г ПЗ = 37762,79/1,2/4,21-37762,79) | 6 | 7474.82 |  | 44849
701 О | ООО "НЕД-центр" Коммерческое предложение № ND20-024592/1 от 17.06.2020г. Книга мониторинга 2, стр.85 п.417 | Противопожарный клапан PPK-1D-800x600-S220-V-S, Ц=41842,42 руб (шт.) (2кв. 2020г. Перевод стоимости оборудования по прайс - листам в базу 2001 г ПЗ = 41842,42/1,2/4,21-41842,42) | 5 | 8282.35 |  | 41412
702 | ТЕР20-02-004-17 Приказ Минстроя России от 28.02.17 №326/пр | Установка клапанов: огнезадерживающих с ручной регулировкой периметром до 4500 мм (1 клапан) (ОП п.1.20.19 Индивидуальные испытания систем вентиляции и кондиционирования воздуха - 5% ОЗП=1,05; ЭМ=1,05 к расх.; ЗПМ=1,05; ТЗ=1,05; ТЗМ=1,05) НР (527 руб.): 128% от ФОТ (412 руб.) СП (342 руб.): 83% от ФОТ (412 руб.) | 7 5+1+1 | 284,11 58,56 | 13,47 0,35 | 1989 | 410 | 94 2 | 8.19 | 57.33
703 О | ООО "НЕД-центр" Коммерческое предложение № ND20-024592/1 от 17.06.2020г. Книга мониторинга 2, стр.86 п.418 | Противопожарный клапан PPK-1D-1000x700-S220-V-S (кассет.), Ц=74688,73 руб (шт.) (2кв. 2020г. Перевод стоимости оборудования по прайс - листам в базу 2001 г ПЗ = 74688,73/1,2/4,21-74688,73) | 5 | 14783.99 |  | 73920
704 О | ООО "НЕД-центр" Коммерческое предложение № ND20-024592/1 от 17.06.2020г. Книга мониторинга 2, стр.86 п.419 | Противопожарный клапан PPK 1D-1000x650-S220-N-K (кассет.), Ц=74374,91 руб (шт.) (2кв. 2020г. Перевод стоимости оборудования по прайс - листам в базу 2001 г ПЗ = 74374,91/1,2/4,21-74374,91) | 1 | 14721.87 |  | 14722
705 О | ООО "НЕД-центр" Коммерческое предложение № ND20-024592/3 от 18.06.2020г. Книга мониторинга 2, стр.86 п.420 | Противопожарный клапан PPK-1-90-1000x700-Z-S220-X (220В AC), Ц=47301,76 руб (шт.) (2кв. 2020г. Перевод стоимости оборудования по прайс - листам в базу 2001 г ПЗ = 47301,76/1,2/4,21-47301,76) | 1 | 9362.98 |  | 9363
706 | ТЕР20-02-004-15 Приказ Минстроя России от 28.02.17 №326/пр | Установка клапанов: огнезадерживающих с ручной регулировкой периметром до 1600 мм (1 клапан) (ОП п.1.20.19 Индивидуальные испытания систем вентиляции и кондиционирования воздуха - 5% ОЗП=1,05; ЭМ=1,05 к расх.; ЗПМ=1,05; ТЗ=1,05; ТЗМ=1,05) НР (321 руб.): 128% от ФОТ (251 руб.) СП (208 руб.): 83% от ФОТ (251 руб.) | 8 1+1+6 | 208,56 31,32 | 4.17 | 1668 | 251 | 33 | 4.22 | 33.76
707 О | ООО "НЕД-центр" Коммерческое предложение № ND20-024592/3 от 18.06.2020г. Книга мониторинга 2, стр.86 п.421 | Противопожарный клапан PPK-1K-90-450-Z-S220-X-F (220В AC), Ц=32053,16 руб (шт.) (2кв. 2020г. Перевод стоимости оборудования по прайс - листам в базу 2001 г ПЗ = 32053,16/1,2/4,21-32053,16) | 1 | 6344.65 |  | 6345
708 О | ООО "НЕД-центр" Коммерческое предложение № ND20-024592/3 от 18.06.2020г. Книга мониторинга 2, стр.86 п.422 | Противопожарный клапан PPK-1-90-500x300-Z-S220-X (220В AC), Ц=29459,87 руб (шт.) (2кв. 2020г. Перевод стоимости оборудования по прайс - листам в базу 2001 г ПЗ = 29459,87/1,2/4,21-29459,87) | 1 | 5831.33 |  | 5831
709 О | ООО "НЕД-центр" Коммерческое предложение № ND20-024592/1 от 17.06.2020г. Книга мониторинга 2, стр.86 п.423 | Противопожарный клапан PPK-1-90-200x150-Z-S220-X (220В AC), Ц=27511,39 руб (шт.) (2кв. 2020г. Перевод стоимости оборудования по прайс - листам в базу 2001 г ПЗ = 27511,39/1,2/4,21-27511,39) | 6 | 5445.64 |  | 32674
710 | ТЕР20-02-002-01 Приказ Минстроя России от 28.02.17 №326/пр | Установка решеток жалюзийных площадью в свету: до 0,5 м2 (1 решетка) (ОП п.1.20.19 Индивидуальные испытания систем вентиляции и кондиционирования воздуха - 5% ОЗП=1,05; ЭМ=1,05 к расх.; ЗПМ=1,05; ТЗ=1,05; ТЗМ=1,05) НР (44 руб.): 128% от ФОТ (34 руб.) СП (28 руб.): 83% от ФОТ (34 руб.) | 3 2+1 | 17,75 11,24 | 2.46 | 53 | 34 | 7 | 1.53 | 4.59
711 | "ВЕЗА" Коммерческое предложение № 00000556789 от 1.06.2020 г. Книга мониторинга 2, стр.86 п.424 | Решетка РОН 130-800х500-50-Ц, Ц=1 326 руб (шт.) (2кв. 2020г. Перевод стоимости материалов по прайс-листам в базу 2001 г. МАТ = 1326/1,2/7,89-1326) | 2 | 140.05 |  | 280
712 | "ВЕЗА" Коммерческое предложение № 00000556789 от 1.06.2020 г. Книга мониторинга 2, стр.87 п.425 | Решетка РОН 130-1000х400-50-Ц, Ц=1 326 руб (шт.) (2кв. 2020г. Перевод стоимости материалов по прайс-листам в базу 2001 г. МАТ = 1326/1,2/7,89-1326) | 1 | 140.05 |  | 140
713 | ТЕР20-02-002-02 Приказ Минстроя России от 28.02.17 №326/пр | Установка решеток жалюзийных площадью в свету: до 1,0 м2 (1 решетка) (ОП п.1.20.19 Индивидуальные испытания систем вентиляции и кондиционирования воздуха - 5% ОЗП=1,05; ЭМ=1,05 к расх.; ЗПМ=1,05; ТЗ=1,05; ТЗМ=1,05) НР (90 руб.): 128% от ФОТ (70 руб.) СП (58 руб.): 83% от ФОТ (70 руб.) | 5 | 25,08 13,7 | 3,72 0,12 | 125 | 69 | 19 1 | 1.87 | 9.35
714 | "ВЕЗА" Коммерческое предложение № 00000556789 от 1.06.2020 г. Книга мониторинга 2, стр.87 п.426 | Решетка РОН 130-1000х700-50-Ц, Ц=2 319 руб (шт.) (2кв. 2020г. Перевод стоимости материалов по прайс-листам в базу 2001 г. МАТ = 2319/1,2/7,89-2319) | 5 | 244.93 |  | 1225
715 | ТЕР20-02-002-01 Приказ Минстроя России от 28.02.17 №326/пр | Установка решеток жалюзийных площадью в свету: до 0,5 м2 (1 решетка) (ОП п.1.20.19 Индивидуальные испытания систем вентиляции и кондиционирования воздуха - 5% ОЗП=1,05; ЭМ=1,05 к расх.; ЗПМ=1,05; ТЗ=1,05; ТЗМ=1,05) НР (576 руб.): 128% от ФОТ (450 руб.) СП (374 руб.): 83% от ФОТ (450 руб.) | 40 13+2+1+5+18+1 | 17,75 11,24 | 2.46 | 710 | 450 | 98 | 1.53 | 61.2
716 | ТССЦ-101-6106 Приказ Минстроя России от 28.02.17 №274/пр применительно | Алюминиевые вентиляционные решетки: АМН 250х150 мм (шт.) | 13 | 149.29 |  | 1941
717 | Прайс-лист "Системы вентиляции и кондиционирования", г.Москва Книга мониторинга 2, стр.103 п.538 | Алюминиевая вентиляционная решетка АМН 500х600, Ц=1592 руб (шт.) (2кв. 2020г. Перевод стоимости материалов по прайс-листам в базу 2001 г. МАТ = 1592/1,2/7,89-1592) | 2 | 168.15 |  | 336
718 | Прайс-лист "Системы вентиляции и кондиционирования", г.Москва Книга мониторинга 2, стр.103 п.539 | Алюминиевая вентиляционная решетка АМН 500х700, Ц=1790 руб (шт.) (2кв. 2020г. Перевод стоимости материалов по прайс-листам в базу 2001 г. МАТ = 1790/1,2/7,89-1790) | 1 | 189.06 |  | 189
719 | Прайс-лист "Системы вентиляции и кондиционирования", г.Москва Книга мониторинга 2, стр.103 п.550 | Алюминиевая вентиляционная решетка АМН 600х800, Ц=2454 руб (шт.) (2кв. 2020г. Перевод стоимости материалов по прайс-листам в базу 2001 г. МАТ = 2454/1,2/7,89-2454) | 5 | 259.19 |  | 1296
720 | Прайс-лист "Системы вентиляции и кондиционирования", г.Москва Книга мониторинга 2, стр.103 п.541 | Алюминиевая вентиляционная решетка АМН 800х600, Ц=2364 руб (шт.) (2кв. 2020г. Перевод стоимости материалов по прайс-листам в базу 2001 г. МАТ = 2364/1,2/7,89-2364) | 18 | 249.68 |  | 4494
721 | Прайс-лист "Системы вентиляции и кондиционирования", г.Москва Книга мониторинга 2, стр.102 п.537 | Наружная вентиляционная решетка АРН 500х300, Ц=1509 руб (шт.) (2кв. 2020г. Перевод стоимости материалов по прайс-листам в базу 2001 г. МАТ = 1509/1,2/7,89-1509) | 1 | 159.38 |  | 159
Воздуховоды
722 | ТЕР20-01-001-09 Приказ Минстроя России от 28.02.17 №326/пр | Прокладка воздуховодов из листовой, оцинкованной стали и алюминия класса Н (нормальные) толщиной: 1,0 мм, периметром до 1000 мм (100 м2 поверхности воздуховодов) (ОП п.1.20.19 Индивидуальные испытания систем вентиляции и кондиционирования воздуха - 5% ОЗП=1,05; ЭМ=1,05 к расх.; ЗПМ=1,05; ТЗ=1,05; ТЗМ=1,05) НР (1121 руб.): 128% от ФОТ (876 руб.) СП (727 руб.): 83% от ФОТ (876 руб.) | 0,756 75,6 / 100 | 1702,44 1153,82 | 114,3 4,77 | 1287 | 872 | 86 4 | 161.37 | 122
723 | ТССЦ-301-1793 Приказ Минстроя России от 28.02.17 №276/пр | Воздуховоды из оцинкованной стали толщиной: 1,0 мм, периметром до 1000 мм (м2) | 75.6 | 111 |  | 8392
724 | ТЕР20-01-001-10 Приказ Минстроя России от 28.02.17 №326/пр | Прокладка воздуховодов из листовой, оцинкованной стали и алюминия класса Н (нормальные) толщиной: 1,0 мм, периметром от 1100 до 1600 мм (100 м2 поверхности воздуховодов) (ОП п.1.20.19 Индивидуальные испытания систем вентиляции и кондиционирования воздуха - 5% ОЗП=1,05; ЭМ=1,05 к расх.; ЗПМ=1,05; ТЗ=1,05; ТЗМ=1,05) НР (745 руб.): 128% от ФОТ (582 руб.) СП (483 руб.): 83% от ФОТ (582 руб.) | 0,58 (56,4+1,6) / 100 | 1494,21 998,35 | 106,87 4,42 | 867 | 579 | 62 3 | 139.63 | 80.99
725 | ТССЦ-301-1794 Приказ Минстроя России от 28.02.17 №276/пр | Воздуховоды из оцинкованной стали толщиной: 1,0 мм, периметром от 1100 до 1600 мм (м2) | 58 56,4+1,6 | 104 |  | 6032
726 | ТЕР20-01-001-11 Приказ Минстроя России от 28.02.17 №326/пр | Прокладка воздуховодов из листовой, оцинкованной стали и алюминия класса Н (нормальные) толщиной: 1,0 мм, периметром до 2400 мм (100 м2 поверхности воздуховодов) (ОП п.1.20.19 Индивидуальные испытания систем вентиляции и кондиционирования воздуха - 5% ОЗП=1,05; ЭМ=1,05 к расх.; ЗПМ=1,05; ТЗ=1,05; ТЗМ=1,05) НР (3090 руб.): 128% от ФОТ (2414 руб.) СП (2004 руб.): 83% от ФОТ (2414 руб.) | 3,2 (99+77+108+36) / 100 | 1244,66 751,2 | 113,43 3,26 | 3983 | 2404 | 363 10 | 105.06 | 336.19
727 | ТЕР20-01-001-12 Приказ Минстроя России от 28.02.17 №326/пр | Прокладка воздуховодов из листовой, оцинкованной стали и алюминия класса Н (нормальные) толщиной: 1,0 мм, периметром до 3200 мм (100 м2 поверхности воздуховодов) (ОП п.1.20.19 Индивидуальные испытания систем вентиляции и кондиционирования воздуха - 5% ОЗП=1,05; ЭМ=1,05 к расх.; ЗПМ=1,05; ТЗ=1,05; ТЗМ=1,05) НР (2383 руб.): 128% от ФОТ (1862 руб.) СП (1545 руб.): 83% от ФОТ (1862 руб.) | 3,048 (70+16,8+90+128) / 100 | 1063,68 607,2 | 118,45 3,6 | 3242 | 1851 | 361 11 | 84.92 | 258.84
728 | ТЕР20-01-001-13 Приказ Минстроя России от 28.02.17 №326/пр | Прокладка воздуховодов из листовой, оцинкованной стали и алюминия класса Н (нормальные) толщиной: 1,0 мм, периметром до 3600 мм (100 м2 поверхности воздуховодов) (ОП п.1.20.19 Индивидуальные испытания систем вентиляции и кондиционирования воздуха - 5% ОЗП=1,05; ЭМ=1,05 к расх.; ЗПМ=1,05; ТЗ=1,05; ТЗМ=1,05) НР (73 руб.): 128% от ФОТ (57 руб.) СП (47 руб.): 83% от ФОТ (57 руб.) | 0,102 10,2 / 100 | 1055,82 558,94 | 118,1 3,6 | 108 | 57 | 12 | 78.17 | 7.97
729 | ТССЦ-301-1795 Приказ Минстроя России от 28.02.17 №276/пр | Воздуховоды из оцинкованной стали толщиной: 1,0 мм, периметром от 1700 до 4000 мм (м2) | 635 99+77+108+36+70+16,8+90+128+10,2 | 109 |  | 69215
730 | ТЕР20-01-001-06 Приказ Минстроя России от 28.02.17 №326/пр | Прокладка воздуховодов из листовой, оцинкованной стали и алюминия класса Н (нормальные) толщиной: 1,0 мм, диаметром до 450 мм (100 м2 поверхности воздуховодов) (ОП п.1.20.19 Индивидуальные испытания систем вентиляции и кондиционирования воздуха - 5% ОЗП=1,05; ЭМ=1,05 к расх.; ЗПМ=1,05; ТЗ=1,05; ТЗМ=1,05) НР (18 руб.): 128% от ФОТ (14 руб.) СП (12 руб.): 83% от ФОТ (14 руб.) | 0,0141 1,41 / 100 | 1494,21 998,35 | 106,87 4,42 | 21 | 14 | 2 | 139.63 | 1.97
731 | ТССЦ-301-1790 Приказ Минстроя России от 28.02.17 №276/пр | Воздуховоды из оцинкованной стали толщиной: 1,0 мм, диаметром до 450 мм (м2) | 1.41 | 84.1 |  | 119
732 | ТЕР26-01-009-01 Приказ Минстроя России от 28.02.17 №332/пр | Изоляция трубопроводов матами минераловатными, плитами минераловатными на синтетическом связующем (1 м3 изоляции) НР (3185 руб.): 100% от ФОТ (3185 руб.) СП (2230 руб.): 70% от ФОТ (3185 руб.) | 21,15 17,65+3,5 | 1594,42 150,61 | 53.96 | 33722 | 3185 | 1141 | 18.85 | 398.68
733 | ТССЦ-104-2141 Приказ Минстроя России от 28.02.17 №274/пр применительно | Маты минераловатные прошивные с покрытием сеткой и кашированные армированной алюминиевой фольгой, марка: "Wired mat 105 ALU" ROCKWOOL, толщиной 25 мм (м3) | 17.65 | 2290.06 |  | 40420
734 | ТССЦ-104-2143 Приказ Минстроя России от 28.02.17 №274/пр | Маты минераловатные прошивные с покрытием сеткой и кашированные армированной алюминиевой фольгой, марка: "Wired mat 105 ALU" ROCKWOOL, толщиной 40 мм (м3) | 3.5 | 1910.95 |  | 6688
735 | ТССЦ-301-1819 Приказ Минстроя России от 28.02.17 №276/пр | Крепления для воздуховодов оцинкованные (подвески СТД, подвески регулируемые СТД, тяги, хомуты, кронштейны, траверсы, ленты, шпильки, профили) (т) | 0,115 115/1000 | 12674.56 |  | 1458
Раздел 8. Системы кондиционирования К1-К7
К1(1этаж+подвал)
736 | ТЕР20-06-019-01 Приказ Минстроя России от 28.02.17 №326/пр | Установка внешнего блока мульти сплит-системы (1 блок) (ОП п.1.20.19 Индивидуальные испытания систем вентиляции и кондиционирования воздуха - 5% ОЗП=1,05; ЭМ=1,05 к расх.; ЗПМ=1,05; ТЗ=1,05; ТЗМ=1,05) НР (29 руб.): 128% от ФОТ (23 руб.) СП (19 руб.): 83% от ФОТ (23 руб.) | 2 | 15,47 11,33 | 4.14 | 31 | 23 | 8 | 1.25 | 2.5
737 О | ООО "НЕД-центр" Коммерческое предложение № ND20-024592/5 от 17.08.2020г. Книга мониторинга 2, стр.87 п.427 | Наружный блок ND OH-335B - EV (VRF), Ц=1015111,75руб (шт.) (2кв. 2020г. Перевод стоимости оборудования по прайс - листам в базу 2001 г ПЗ = 1015111,75/1,2/4,21-1015111,75) | 2 | 200932.65 |  | 401865
738 | ООО "НЕД-центр" Коммерческое предложение № ND20-024592/5 от 17.08.2020г. Книга мониторинга 2, стр.87 п.428 | Соединитель наружных блоков ND-REF-02-OD, Ц=17028,68руб (шт.) (2кв. 2020г. Перевод стоимости материалов по прайс-листам в базу 2001 г. МАТ = 17028,68/1,2/7,89-17028,68) | 1 | 1798.55 |  | 1799
739 | ТЕР20-06-019-08 Приказ Минстроя России от 28.02.17 №326/пр | Установка внутреннего блока кассетного типа мощностью: до 5 кВт (1 блок) (ОП п.1.20.19 Индивидуальные испытания систем вентиляции и кондиционирования воздуха - 5% ОЗП=1,05; ЭМ=1,05 к расх.; ЗПМ=1,05; ТЗ=1,05; ТЗМ=1,05) НР (110 руб.): 128% от ФОТ (86 руб.) СП (71 руб.): 83% от ФОТ (86 руб.) | 3 1+1+1 | 48,23 28,76 | 6.71 | 145 | 86 | 20 | 3.17 | 9.51
740 О | ООО "НЕД-центр" Коммерческое предложение № ND20-024592/5 от 17.08.2020г. Книга мониторинга 2, стр.87 п.429 | Внутренний блок кассетный компактный ND-IS-28A-VA (Пульт управления ND-RC-01 (беспроводной) в комплекте) с панелью ND-IS-1A (VRF), Ц=78526,8 руб (шт.) (2кв. 2020г. Перевод стоимости оборудования по прайс - листам в базу 2001 г ПЗ = 78526,8/1,2/4,21-78526,8) | 1 | 15543.71 |  | 15544
741 О | ООО "НЕД-центр" Коммерческое предложение № ND20-024592/5 от 17.08.2020г. Книга мониторинга 2, стр.87 п.430 | Внутренний блок кассетный компактный ND-IS-36A-VA (Пульт управления ND-RC-01 (беспроводной) в комплекте) с панелью ND-IS-1A (VRF), Ц=81438,32руб (шт.) (2кв. 2020г. Перевод стоимости оборудования по прайс - листам в базу 2001 г ПЗ = 81438,32/1,2/4,21-81438,32) | 1 | 16120.02 |  | 16120
742 О | ООО "НЕД-центр" Коммерческое предложение № ND20-024592/5 от 17.08.2020г. Книга мониторинга 2, стр.87 п.431 | Внутренний блок кассетный компактный ND-IS-45A-VA (Пульт управления ND-RC-01 (беспроводной) в комплекте) с панелью ND-IS-1A (VRF), Ц=85497,37 руб (шт.) (2кв. 2020г. Перевод стоимости оборудования по прайс - листам в базу 2001 г ПЗ = 85497,37/1,2/4,21-85497,37) | 1 | 16923.47 |  | 16923
743 | ТЕР20-06-019-09 Приказ Минстроя России от 28.02.17 №326/пр | Установка внутреннего блока кассетного типа мощностью: до 8 кВт (1 блок) (ОП п.1.20.19 Индивидуальные испытания систем вентиляции и кондиционирования воздуха - 5% ОЗП=1,05; ЭМ=1,05 к расх.; ЗПМ=1,05; ТЗ=1,05; ТЗМ=1,05) НР (481 руб.): 128% от ФОТ (376 руб.) СП (312 руб.): 83% от ФОТ (376 руб.) | 12 | 50,85 31,33 | 6.76 | 610 | 376 | 81 | 3.45 | 41.4
744 О | ООО "НЕД-центр" Коммерческое предложение № ND20-024592/5 от 17.08.2020г. Книга мониторинга 2, стр.88 п.432 | Внутренний блок кассетный с раздачей 360° ND-ICR-56A-V (Пульт управления RC-01 ( беспроводной) в комплекте ) с панелью ND-ICR-1A (VRF), Ц=94320,46 руб (шт.) (2кв. 2020г. Перевод стоимости оборудования по прайс - листам в базу 2001 г ПЗ = 94320,46/1,2/4,21-94320,46) | 12 | 18669.92 |  | 224039
745 | ООО "НЕД-центр" Коммерческое предложение № ND20-024592/5 от 17.08.2020г. Книга мониторинга 2, стр.88 п.433 | Разветвитель (тройник) ND-REF-02, Ц=7499,57 руб (шт.) (2кв. 2020г. Перевод стоимости материалов по прайс-листам в базу 2001 г. МАТ = 7499,57/1,2/7,89-7499,57) | 5 | 792.1 |  | 3961
746 | ООО "НЕД-центр" Коммерческое предложение № ND20-024592/5 от 17.08.2020г. Книга мониторинга 2, стр.88 п.434 | Разветвитель (тройник) ND-REF-03, Ц=7852,57 руб (шт.) (2кв. 2020г. Перевод стоимости материалов по прайс-листам в базу 2001 г. МАТ = 7852,57/1,2/7,89-7852,57) | 2 | 829.38 |  | 1659
747 | ООО "НЕД-центр" Коммерческое предложение № ND20-024592/5 от 17.08.2020г. Книга мониторинга 2, стр.88 п.435 | Разветвитель (тройник) ND-REF-04, Ц=14205,65 руб (шт.) (2кв. 2020г. Перевод стоимости материалов по прайс-листам в базу 2001 г. МАТ = 14205,65/1,2/7,89-14205,65) | 2 | 1500.39 |  | 3001
748 | ООО "НЕД-центр" Коммерческое предложение № ND20-024592/5 от 17.08.2020г. Книга мониторинга 2, стр.88 п.436 | Разветвитель (тройник) ND-REF-05, Ц=14911,66 руб (шт.) (2кв. 2020г. Перевод стоимости материалов по прайс-листам в базу 2001 г. МАТ = 14911,66/1,2/7,89-14911,66) | 1 | 1574.95 |  | 1575
749 | ООО "НЕД-центр" Коммерческое предложение № ND20-024592/5 от 17.08.2020г. Книга мониторинга 2, стр.88 п.437 | Разветвитель (тройник) ND-REF-06, Ц=25940,26 руб (шт.) (2кв. 2020г. Перевод стоимости материалов по прайс-листам в базу 2001 г. МАТ = 25940,26/1,2/7,89-25940,26) | 4 | 2739.78 |  | 10959
750 | ООО "НЕД-центр" Коммерческое предложение № ND20-024592/5 от 17.08.2020г. Книга мониторинга 2, стр.88 п.438 | Проводной пульт управления ND-WRC-02, Ц=4499,53 руб (шт.) (2кв. 2020г. Перевод стоимости материалов по прайс-листам в базу 2001 г. МАТ = 4499,53/1,2/7,89-4499,53) | 15 | 475.24 |  | 7129
К2 (2этаж)
751 | ТЕР20-06-019-01 Приказ Минстроя России от 28.02.17 №326/пр | Установка внешнего блока мульти сплит-системы (1 блок) (ОП п.1.20.19 Индивидуальные испытания систем вентиляции и кондиционирования воздуха - 5% ОЗП=1,05; ЭМ=1,05 к расх.; ЗПМ=1,05; ТЗ=1,05; ТЗМ=1,05) НР (29 руб.): 128% от ФОТ (23 руб.) СП (19 руб.): 83% от ФОТ (23 руб.) | 2 1+1 | 15,47 11,33 | 4.14 | 31 | 23 | 8 | 1.25 | 2.5
752 О | ООО "НЕД-центр" Коммерческое предложение № ND20-024592/5 от 17.08.2020г. Книга мониторинга 2, стр.89 п.439 | Наружный блок ND OH-280B - EV (VRF), Ц=955202,7руб (шт.) (2кв. 2020г. Перевод стоимости оборудования по прайс - листам в базу 2001 г ПЗ = 955202,7/1,2/4,21-955202,7) | 1 | 189074.17 |  | 189074
753 О | ООО "НЕД-центр" Коммерческое предложение № ND20-024592/5 от 17.08.2020г. Книга мониторинга 2, стр.89 п.440 | Наружный блок ND OH-615B - EV (VRF), Ц=1717618руб (шт.) (2кв. 2020г. Перевод стоимости оборудования по прайс - листам в базу 2001 г ПЗ = 1717618/1,2/4,21-1717618) | 1 | 339987.73 |  | 339988
754 | ООО "НЕД-центр" Коммерческое предложение № ND20-024592/5 от 17.08.2020г. Книга мониторинга 2, стр.89 п.441 | Соединитель наружных блоков ND-REF-02-OD, Ц=17028,68 руб (шт.) (2кв. 2020г. Перевод стоимости материалов по прайс-листам в базу 2001 г. МАТ = 17028,68/1,2/7,89-17028,68) | 1 | 1798.55 |  | 1799
755 | ТЕР20-06-019-08 Приказ Минстроя России от 28.02.17 №326/пр | Установка внутреннего блока кассетного типа мощностью: до 5 кВт (1 блок) (ОП п.1.20.19 Индивидуальные испытания систем вентиляции и кондиционирования воздуха - 5% ОЗП=1,05; ЭМ=1,05 к расх.; ЗПМ=1,05; ТЗ=1,05; ТЗМ=1,05) НР (552 руб.): 128% от ФОТ (431 руб.) СП (358 руб.): 83% от ФОТ (431 руб.) | 15 4+4+7 | 48,23 28,76 | 6.71 | 723 | 431 | 101 | 3.17 | 47.55
756 О | ООО "НЕД-центр" Коммерческое предложение № ND20-024592/5 от 17.08.2020г. Книга мониторинга 2, стр.89 п.442 | Внутренний блок кассетный компактный ND-IS-28A-VA (Пульт управления ND-RC-01 (беспроводной) в комплекте) с панелью ND-IS-1A (VRF), Ц=78526,8 руб (шт.) (2кв. 2020г. Перевод стоимости оборудования по прайс - листам в базу 2001 г ПЗ = 78526,8/1,2/4,21-78526,8) | 4 | 15543.71 |  | 62175
757 О | ООО "НЕД-центр" Коммерческое предложение № ND20-024592/5 от 17.08.2020г. Книга мониторинга 2, стр.89 п.443 | Внутренний блок кассетный компактный ND-IS-36A-VA (Пульт управления ND-RC-01 (беспроводной) в комплекте) с панелью ND-IS-1A (VRF), Ц=81438,32 руб (шт.) (2кв. 2020г. Перевод стоимости оборудования по прайс - листам в базу 2001 г ПЗ = 81438,32/1,2/4,21-81438,32) | 4 | 16120.02 |  | 64480
758 О | ООО "НЕД-центр" Коммерческое предложение № ND20-024592/5 от 17.08.2020г. Книга мониторинга 2, стр.89 п.444 | Внутренний блок кассетный компактный ND-IS-45A-VA (Пульт управления ND-RC-01 (беспроводной) в комплекте) с панелью ND-IS-1A (VRF), Ц=85497,37 руб (шт.) (2кв. 2020г. Перевод стоимости оборудования по прайс - листам в базу 2001 г ПЗ = 85497,37/1,2/4,21-85497,37) | 7 | 16923.47 |  | 118464
759 | ТЕР20-06-019-09 Приказ Минстроя России от 28.02.17 №326/пр | Установка внутреннего блока кассетного типа мощностью: до 8 кВт (1 блок) (ОП п.1.20.19 Индивидуальные испытания систем вентиляции и кондиционирования воздуха - 5% ОЗП=1,05; ЭМ=1,05 к расх.; ЗПМ=1,05; ТЗ=1,05; ТЗМ=1,05) НР (321 руб.): 128% от ФОТ (251 руб.) СП (208 руб.): 83% от ФОТ (251 руб.) | 8 | 50,85 31,33 | 6.76 | 407 | 251 | 54 | 3.45 | 27.6
760 О | ООО "НЕД-центр" Коммерческое предложение № ND20-024592/5 от 17.08.2020г. Книга мониторинга 2, стр.89 п.445 | Внутренний блок кассетный с раздачей 360° ND-ICR-56A-V (Пульт управления RC-01 ( беспроводной) в комплекте ) с панелью ND-ICR-1A (VRF), Ц=94320,46 руб (шт.) (2кв. 2020г. Перевод стоимости оборудования по прайс - листам в базу 2001 г ПЗ = 94320,46/1,2/4,21-94320,46) | 8 | 18669.92 |  | 149359
761 | ООО "НЕД-центр" Коммерческое предложение № ND20-024592/5 от 17.08.2020г. Книга мониторинга 2, стр.90 п.446 | Разветвитель (тройник) ND-REF-02, Ц7499,57 руб (шт.) (2кв. 2020г. Перевод стоимости материалов по прайс-листам в базу 2001 г. МАТ = 7499,57/1,2/7,89-7499,57) | 9 | 792.1 |  | 7129
762 | ООО "НЕД-центр" Коммерческое предложение № ND20-024592/5 от 17.08.2020г. Книга мониторинга 2, стр.90 п.447 | Разветвитель (тройник) ND-REF-03, Ц=7852,57 руб (шт.) (2кв. 2020г. Перевод стоимости материалов по прайс-листам в базу 2001 г. МАТ = 7852,57/1,2/7,89-7852,57) | 6 | 829.38 |  | 4976
763 | ООО "НЕД-центр" Коммерческое предложение № ND20-024592/5 от 17.08.2020г. Книга мониторинга 2, стр.90 п.448 | Разветвитель (тройник) ND-REF-04, Ц=14205,65 руб (шт.) (2кв. 2020г. Перевод стоимости материалов по прайс-листам в базу 2001 г. МАТ = 14205,65/1,2/7,89-14205,65) | 3 | 1500.39 |  | 4501
764 | ООО "НЕД-центр" Коммерческое предложение № ND20-024592/5 от 17.08.2020г. Книга мониторинга 2, стр.90 п.449 | Разветвитель (тройник) ND-REF-05, Ц=14911,66 руб (шт.) (2кв. 2020г. Перевод стоимости материалов по прайс-листам в базу 2001 г. МАТ = 14911,66/1,2/7,89-14911,66) | 2 | 1574.95 |  | 3150
765 | ООО "НЕД-центр" Коммерческое предложение № ND20-024592/5 от 17.08.2020г. Книга мониторинга 2, стр.90 п.450 | Разветвитель (тройник) ND-REF-06, Ц=25940,26 руб (шт.) (2кв. 2020г. Перевод стоимости материалов по прайс-листам в базу 2001 г. МАТ = 25940,26/1,2/7,89-25940,26) | 1 | 2739.78 |  | 2740
766 | ООО "НЕД-центр" Коммерческое предложение № ND20-024592/5 от 17.08.2020г. Книга мониторинга 2, стр.90 п.451 | Разветвитель (тройник) ND-REF-07, Ц=25940,26 руб (шт.) (2кв. 2020г. Перевод стоимости материалов по прайс-листам в базу 2001 г. МАТ = 25940,26/1,2/7,89-25940,26) | 1 | 2739.78 |  | 2740
767 | ООО "НЕД-центр" Коммерческое предложение № ND20-024592/5 от 17.08.2020г. Книга мониторинга 2, стр.90 п.452 | Проводной пульт управления ND-WRC-02, Ц=4499,53руб (шт.) (2кв. 2020г. Перевод стоимости материалов по прайс-листам в базу 2001 г. МАТ = 4499,53/1,2/7,89-4499,53) | 23 | 475.24 |  | 10931
К3 (3этаж)
768 | ТЕР20-06-019-01 Приказ Минстроя России от 28.02.17 №326/пр | Установка внешнего блока мульти сплит-системы (1 блок) (ОП п.1.20.19 Индивидуальные испытания систем вентиляции и кондиционирования воздуха - 5% ОЗП=1,05; ЭМ=1,05 к расх.; ЗПМ=1,05; ТЗ=1,05; ТЗМ=1,05) НР (29 руб.): 128% от ФОТ (23 руб.) СП (19 руб.): 83% от ФОТ (23 руб.) | 2 1+1 | 15,47 11,33 | 4.14 | 31 | 23 | 8 | 1.25 | 2.5
769 О | ООО "НЕД-центр" Коммерческое предложение № ND20-024592/5 от 17.08.2020г. Книга мониторинга 2, стр.91 п.453 | Наружный блок ND OH-280B - EV (VRF), Ц=955202,7 руб (шт.) (2кв. 2020г. Перевод стоимости оборудования по прайс - листам в базу 2001 г ПЗ = 955202,7/1,2/4,21-955202,7) | 1 | 189074.17 |  | 189074
770 О | ООО "НЕД-центр" Коммерческое предложение № ND20-024592/5 от 17.08.2020г. Книга мониторинга 2, стр.91 п.454 | Наружный блок ND OH-615B - EV (VRF), Ц=1717618руб (шт.) (2кв. 2020г. Перевод стоимости оборудования по прайс - листам в базу 2001 г ПЗ = 1717618/1,2/4,21-1717618) | 1 | 339987.73 |  | 339988
771 | ООО "НЕД-центр" Коммерческое предложение № ND20-024592/5 от 17.08.2020г. Книга мониторинга 2, стр.91 п.455 | Соединитель наружных блоков ND-REF-02-OD, Ц=17028,68 руб (шт.) (2кв. 2020г. Перевод стоимости материалов по прайс-листам в базу 2001 г. МАТ = 17028,68/1,2/7,89-17028,68) | 1 | 1798.55 |  | 1799
772 | ТЕР20-06-019-08 Приказ Минстроя России от 28.02.17 №326/пр | Установка внутреннего блока кассетного типа мощностью: до 5 кВт (1 блок) (ОП п.1.20.19 Индивидуальные испытания систем вентиляции и кондиционирования воздуха - 5% ОЗП=1,05; ЭМ=1,05 к расх.; ЗПМ=1,05; ТЗ=1,05; ТЗМ=1,05) НР (294 руб.): 128% от ФОТ (230 руб.) СП (191 руб.): 83% от ФОТ (230 руб.) | 8 1+4+3 | 48,23 28,76 | 6.71 | 386 | 230 | 54 | 3.17 | 25.36
773 О | ООО "НЕД-центр" Коммерческое предложение № ND20-024592/5 от 17.08.2020г. Книга мониторинга 2, стр.91 п.456 | Внутренний блок кассетный компактный ND-IS-28A-VA (Пульт управления ND-RC-01 (беспроводной) в комплекте) с панелью ND-IS-1A (VRF), Ц=78526,8 руб (шт.) (2кв. 2020г. Перевод стоимости оборудования по прайс - листам в базу 2001 г ПЗ = 78526,8/1,2/4,21-78526,8) | 1 | 15543.71 |  | 15544
774 О | ООО "НЕД-центр" Коммерческое предложение № ND20-024592/5 от 17.08.2020г. Книга мониторинга 2, стр.91 п.457 | Внутренний блок кассетный компактный ND-IS-36A-VA (Пульт управления ND-RC-01 (беспроводной) в комплекте) с панелью ND-IS-1A (VRF), Ц=81428,32 руб (шт.) (2кв. 2020г. Перевод стоимости оборудования по прайс - листам в базу 2001 г ПЗ = 81438,32/1,2/4,21-81438,32) | 4 | 16120.02 |  | 64480
775 О | ООО "НЕД-центр" Коммерческое предложение № ND20-024592/5 от 17.08.2020г. Книга мониторинга 2, стр.91 п.458 | Внутренний блок кассетный компактный ND-IS-45A-VA (Пульт управления ND-RC-01 (беспроводной) в комплекте) с панелью ND-IS-1A (VRF), Ц=85497,37руб (шт.) (2кв. 2020г. Перевод стоимости оборудования по прайс - листам в базу 2001 г ПЗ = 85497,37/1,2/4,21-85497,37) | 3 | 16923.47 |  | 50770
776 | ТЕР20-06-019-09 Приказ Минстроя России от 28.02.17 №326/пр | Установка внутреннего блока кассетного типа мощностью: до 8 кВт (1 блок) (ОП п.1.20.19 Индивидуальные испытания систем вентиляции и кондиционирования воздуха - 5% ОЗП=1,05; ЭМ=1,05 к расх.; ЗПМ=1,05; ТЗ=1,05; ТЗМ=1,05) НР (481 руб.): 128% от ФОТ (376 руб.) СП (312 руб.): 83% от ФОТ (376 руб.) | 12 7+5 | 50,85 31,33 | 6.76 | 610 | 376 | 81 | 3.45 | 41.4
777 О | ООО "НЕД-центр" Коммерческое предложение № ND20-024592/5 от 17.08.2020г. Книга мониторинга 2, стр.91 п.459 | Внутренний блок кассетный с раздачей 360° ND-ICR-56B-V (Пульт управления ND-RC-SLIM ( беспроводной) в комплекте) с панелью ND-ICR-1B (VRF), Ц=94320,46 руб (шт.) (2кв. 2020г. Перевод стоимости оборудования по прайс - листам в базу 2001 г ПЗ = 94320,46/1,2/4,21-94320,46) | 7 | 18669.92 |  | 130689
778 О | ООО "НЕД-центр" Коммерческое предложение № ND20-024592/5 от 17.08.2020г. Книга мониторинга 2, стр.92 п.460 | Внутренний блок кассетный с раздачей 360° ND-ICR-71B-V (Пульт управления ND-RC-SLIM (беспроводной) в комплекте) с панелью ND-ICR-1B (VRF), Ц=106937,1руб (шт.) (2кв. 2020г. Перевод стоимости оборудования по прайс - листам в базу 2001 г ПЗ = 106937,1/1,2/4,21-106937,1) | 5 | 21167.28 |  | 105836
779 | ООО "НЕД-центр" Коммерческое предложение № ND20-024592/5 от 17.08.2020г. Книга мониторинга 2, стр.92 п.461 | Разветвитель (тройник) ND-REF-02, Ц=7499,57руб (шт.) (2кв. 2020г. Перевод стоимости материалов по прайс-листам в базу 2001 г. МАТ = 7499,57/1,2/7,89-7499,57) | 11 | 792.1 |  | 8713
780 | ООО "НЕД-центр" Коммерческое предложение № ND20-024592/5 от 17.08.2020г. Книга мониторинга 2, стр.92 п.462 | Разветвитель (тройник) ND-REF-03, Ц7852,57руб (шт.) (2кв. 2020г. Перевод стоимости материалов по прайс-листам в базу 2001 г. МАТ = 7852,57/1,2/7,89-7852,57) | 1 | 829.38 |  | 829
781 | ООО "НЕД-центр" Коммерческое предложение № ND20-024592/5 от 17.08.2020г. Книга мониторинга 2, стр.92 п.463 | Разветвитель (тройник) ND-REF-04, Ц=14205,65руб (шт.) (2кв. 2020г. Перевод стоимости материалов по прайс-листам в базу 2001 г. МАТ = 14205,65/1,2/7,89-14205,65) | 3 | 1500.39 |  | 4501
782 | ООО "НЕД-центр" Коммерческое предложение № ND20-024592/5 от 17.08.2020г. Книга мониторинга 2, стр.92 п.464 | Разветвитель (тройник) ND-REF-05, Ц=14911,66 руб (шт.) (2кв. 2020г. Перевод стоимости материалов по прайс-листам в базу 2001 г. МАТ = 14911,66/1,2/7,89-14911,66) | 1 | 1574.95 |  | 1575
783 | ООО "НЕД-центр" Коммерческое предложение № ND20-024592/5 от 17.08.2020г. Книга мониторинга 2, стр.92 п.465 | Разветвитель (тройник) ND-REF-06, Ц=25940,26 руб (шт.) (2кв. 2020г. Перевод стоимости материалов по прайс-листам в базу 2001 г. МАТ = 25940,26/1,2/7,89-25940,26) | 2 | 2739.78 |  | 5480
784 | ООО "НЕД-центр" Коммерческое предложение № ND20-024592/5 от 17.08.2020г. Книга мониторинга 2, стр.92 п.466 | Разветвитель (тройник) ND-REF-07, Ц=25940,26 руб (шт.) (2кв. 2020г. Перевод стоимости материалов по прайс-листам в базу 2001 г. МАТ = 25940,26/1,2/7,89-25940,26) | 1 | 2739.78 |  | 2740
785 | ООО "НЕД-центр" Коммерческое предложение № ND20-024592/5 от 17.08.2020г. Книга мониторинга 2, стр.93 п.467 | Проводной пульт управления ND-WRC-02, Ц=4499,53 руб (шт.) (2кв. 2020г. Перевод стоимости материалов по прайс-листам в базу 2001 г. МАТ = 4499,53/1,2/7,89-4499,53) | 20 | 475.24 |  | 9505
К4 (4этаж)
786 | ТЕР20-06-019-01 Приказ Минстроя России от 28.02.17 №326/пр | Установка внешнего блока мульти сплит-системы (1 блок) (ОП п.1.20.19 Индивидуальные испытания систем вентиляции и кондиционирования воздуха - 5% ОЗП=1,05; ЭМ=1,05 к расх.; ЗПМ=1,05; ТЗ=1,05; ТЗМ=1,05) НР (29 руб.): 128% от ФОТ (23 руб.) СП (19 руб.): 83% от ФОТ (23 руб.) | 2 1+1 | 15,47 11,33 | 4.14 | 31 | 23 | 8 | 1.25 | 2.5
787 О | ООО "НЕД-центр" Коммерческое предложение № ND20-024592/5 от 17.08.2020г. Книга мониторинга 2, стр.93 п.468 | Наружный блок ND OH-335B - EV (VRF), Ц=1015112 руб (шт.) (2кв. 2020г. Перевод стоимости оборудования по прайс - листам в базу 2001 г ПЗ = 1015112/1,2/4,21-1015112) | 1 | 200932.7 |  | 200933
788 О | ООО "НЕД-центр" Коммерческое предложение № ND20-024592/5 от 17.08.2020г. Книга мониторинга 2, стр.93 п.469 | Наружный блок ND OH-615B - EV (VRF), Ц=1717618 руб (шт.) (2кв. 2020г. Перевод стоимости оборудования по прайс - листам в базу 2001 г ПЗ = 1717618/1,2/4,21-1717618) | 1 | 339987.73 |  | 339988
789 | ООО "НЕД-центр" Коммерческое предложение № ND20-024592/5 от 17.08.2020г. Книга мониторинга 2, стр.93 п.470 | Соединитель наружных блоков ND-REF-02-OD, Ц=17028,68 руб (шт.) (2кв. 2020г. Перевод стоимости материалов по прайс-листам в базу 2001 г. МАТ = 17028,68/1,2/7,89-17028,68) | 1 | 1798.55 |  | 1799
790 | ТЕР20-06-019-08 Приказ Минстроя России от 28.02.17 №326/пр | Установка внутреннего блока кассетного типа мощностью: до 5 кВт (1 блок) (ОП п.1.20.19 Индивидуальные испытания систем вентиляции и кондиционирования воздуха - 5% ОЗП=1,05; ЭМ=1,05 к расх.; ЗПМ=1,05; ТЗ=1,05; ТЗМ=1,05) НР (479 руб.): 128% от ФОТ (374 руб.) СП (310 руб.): 83% от ФОТ (374 руб.) | 13 2+11 | 48,23 28,76 | 6.71 | 627 | 374 | 87 | 3.17 | 41.21
791 О | ООО "НЕД-центр" Коммерческое предложение № ND20-024592/5 от 17.08.2020г. Книга мониторинга 2, стр.93 п.471 | Внутренний блок кассетный компактный ND-IS-28A-VA (Пульт управления ND-RC-01 (беспроводной) в комплекте) с панелью ND-IS-1A (VRF), Ц=78526,8 руб (шт.) (2кв. 2020г. Перевод стоимости оборудования по прайс - листам в базу 2001 г ПЗ = 78526,8/1,2/4,21-78526,8) | 2 | 15543.71 |  | 31087
792 О | ООО "НЕД-центр" Коммерческое предложение № ND20-024592/5 от 17.08.2020г. Книга мониторинга 2, стр.93 п.472 | Внутренний блок кассетный компактный ND-IS-45A-VA (Пульт управления ND-RC-01 (беспроводной) в комплекте) с панелью ND-IS-1A (VRF), Ц=85497,37 руб (шт.) (2кв. 2020г. Перевод стоимости оборудования по прайс - листам в базу 2001 г ПЗ = 85497,37/1,2/4,21-85497,37) | 11 | 16923.47 |  | 186158
793 | ТЕР20-06-019-09 Приказ Минстроя России от 28.02.17 №326/пр | Установка внутреннего блока кассетного типа мощностью: до 8 кВт (1 блок) (ОП п.1.20.19 Индивидуальные испытания систем вентиляции и кондиционирования воздуха - 5% ОЗП=1,05; ЭМ=1,05 к расх.; ЗПМ=1,05; ТЗ=1,05; ТЗМ=1,05) НР (201 руб.): 128% от ФОТ (157 руб.) СП (130 руб.): 83% от ФОТ (157 руб.) | 5 4+1 | 50,85 31,33 | 6.76 | 254 | 157 | 34 | 3.45 | 17.25
794 О | ООО "НЕД-центр" Коммерческое предложение № ND20-024592/5 от 17.08.2020г. Книга мониторинга 2, стр.93 п.473 | Внутренний блок кассетный с раздачей 360° ND-ICR-56B-V (Пульт управления ND-RC-SLIM ( беспроводной) в комплекте) с панелью ND-ICR-1B (VRF), Ц=94320,46 руб (шт.) (2кв. 2020г. Перевод стоимости оборудования по прайс - листам в базу 2001 г ПЗ = 94320,46/1,2/4,21-94320,46) | 4 | 18669.92 |  | 74680
795 О | ООО "НЕД-центр" Коммерческое предложение № ND20-024592/5 от 17.08.2020г. Книга мониторинга 2, стр.94 п.474 | Внутренний блок кассетный с раздачей 360° ND-ICR-71B-V (Пульт управления ND-RC-SLIM (беспроводной) в комплекте) с панелью ND-ICR-1B (VRF), Ц=106937,1 руб (шт.) (2кв. 2020г. Перевод стоимости оборудования по прайс - листам в базу 2001 г ПЗ = 106937,1/1,2/4,21-106937,1) | 1 | 21167.28 |  | 21167
796 | ТЕР20-06-019-10 Приказ Минстроя России от 28.02.17 №326/пр | Установка внутреннего блока кассетного типа мощностью: до 8 кВт (1 блок) (ОП п.1.20.19 Индивидуальные испытания систем вентиляции и кондиционирования воздуха - 5% ОЗП=1,05; ЭМ=1,05 к расх.; ЗПМ=1,05; ТЗ=1,05; ТЗМ=1,05) НР (137 руб.): 128% от ФОТ (107 руб.) СП (89 руб.): 83% от ФОТ (107 руб.) | 3 | 58,1 35,62 | 9.72 | 174 | 107 | 29 | 3.93 | 11.79
797 О | ООО "НЕД-центр" Коммерческое предложение № ND20-024592/5 от 17.08.2020г. Книга мониторинга 2, стр.94 п.475 | Внутренний блок кассетный с раздачей 360° ND-ICR-90B-V (Пульт управления ND-RC-SLIM (беспроводной) в комплекте) с панелью ND-ICR-1B (VRF), Ц=118760,2 руб (шт.) (2кв. 2020г. Перевод стоимости оборудования по прайс - листам в базу 2001 г ПЗ = 118760,2/1,2/4,21-118760,2) | 3 | 23507.56 |  | 70523
798 | ООО "НЕД-центр" Коммерческое предложение № ND20-024592/5 от 17.08.2020г. Книга мониторинга 2, стр.94 п.476 | Разветвитель (тройник) ND-REF-02, Ц=7499,57 руб (шт.) (2кв. 2020г. Перевод стоимости материалов по прайс-листам в базу 2001 г. МАТ = 7499,57/1,2/7,89-7499,57) | 10 | 792.1 |  | 7921
799 | ООО "НЕД-центр" Коммерческое предложение № ND20-024592/5 от 17.08.2020г. Книга мониторинга 2, стр.94 п.477 | Разветвитель (тройник) ND-REF-03, Ц=7852,57руб (шт.) (2кв. 2020г. Перевод стоимости материалов по прайс-листам в базу 2001 г. МАТ = 7852,57/1,2/7,89-7852,57) | 6 | 829.38 |  | 4976
800 | ООО "НЕД-центр" Коммерческое предложение № ND20-024592/5 от 17.08.2020г. Книга мониторинга 2, стр.94 п.478 | Разветвитель (тройник) ND-REF-04, Ц=14205,65руб (шт.) (2кв. 2020г. Перевод стоимости материалов по прайс-листам в базу 2001 г. МАТ = 14205,65/1,2/7,89-14205,65) | 1 | 1500.39 |  | 1500
801 | ООО "НЕД-центр" Коммерческое предложение № ND20-024592/5 от 17.08.2020г. Книга мониторинга 2, стр.94 п.479 | Разветвитель (тройник) ND-REF-06, Ц=25940,26 руб (шт.) (2кв. 2020г. Перевод стоимости материалов по прайс-листам в базу 2001 г. МАТ = 25940,26/1,2/7,89-25940,26) | 2 | 2739.78 |  | 5480
802 | ООО "НЕД-центр" Коммерческое предложение № ND20-024592/5 от 17.08.2020г. Книга мониторинга 2, стр.94 п.480 | Разветвитель (тройник) ND-REF-07, Ц=25940,26 руб (шт.) (2кв. 2020г. Перевод стоимости материалов по прайс-листам в базу 2001 г. МАТ = 25940,26/1,2/7,89-25940,26) | 1 | 2739.78 |  | 2740
803 | ООО "НЕД-центр" Коммерческое предложение № ND20-024592/5 от 17.08.2020г. Книга мониторинга 2, стр.95 п.481 | Проводной пульт управления ND-WRC-02, Ц=4499,53 руб (шт.) (2кв. 2020г. Перевод стоимости материалов по прайс-листам в базу 2001 г. МАТ = 4499,53/1,2/7,89-4499,53) | 21 | 475.24 |  | 9980
К5 (5этаж)
804 | ТЕР20-06-019-01 Приказ Минстроя России от 28.02.17 №326/пр | Установка внешнего блока мульти сплит-системы (1 блок) (ОП п.1.20.19 Индивидуальные испытания систем вентиляции и кондиционирования воздуха - 5% ОЗП=1,05; ЭМ=1,05 к расх.; ЗПМ=1,05; ТЗ=1,05; ТЗМ=1,05) НР (29 руб.): 128% от ФОТ (23 руб.) СП (19 руб.): 83% от ФОТ (23 руб.) | 2 1+1 | 15,47 11,33 | 4.14 | 31 | 23 | 8 | 1.25 | 2.5
805 О | ООО "НЕД-центр" Коммерческое предложение № ND20-024592/5 от 17.08.2020г. Книга мониторинга 2, стр.95 п.482 | Наружный блок ND OH-450B - EV (VRF), Ц=1321984 руб (шт.) (2кв. 2020г. Перевод стоимости оборудования по прайс - листам в базу 2001 г ПЗ = 1321984/1,2/4,21-1321984) | 1 | 261675.38 |  | 261675
806 О | ООО "НЕД-центр" Коммерческое предложение № ND20-024592/5 от 17.08.2020г. Книга мониторинга 2, стр.95 п.483 | Наружный блок ND OH-560B - EV (VRF), Ц=1666089 руб (шт.) (2кв. 2020г. Перевод стоимости оборудования по прайс - листам в базу 2001 г ПЗ = 1666089/1,2/4,21-1666089) | 1 | 329788 |  | 329788
807 | ООО "НЕД-центр" Коммерческое предложение № ND20-024592/5 от 17.08.2020г. Книга мониторинга 2, стр.95 п.484 | Соединитель наружных блоков ND-REF-02-OD, Ц=17028,68 руб (шт.) (2кв. 2020г. Перевод стоимости материалов по прайс-листам в базу 2001 г. МАТ = 17028,68/1,2/7,89-17028,68) | 1 | 1798.55 |  | 1799
808 | ТЕР20-06-019-08 Приказ Минстроя России от 28.02.17 №326/пр | Установка внутреннего блока кассетного типа мощностью: до 5 кВт (1 блок) (ОП п.1.20.19 Индивидуальные испытания систем вентиляции и кондиционирования воздуха - 5% ОЗП=1,05; ЭМ=1,05 к расх.; ЗПМ=1,05; ТЗ=1,05; ТЗМ=1,05) НР (110 руб.): 128% от ФОТ (86 руб.) СП (71 руб.): 83% от ФОТ (86 руб.) | 3 1+1+1 | 48,23 28,76 | 6.71 | 145 | 86 | 20 | 3.17 | 9.51
809 О | ООО "НЕД-центр" Коммерческое предложение № ND20-024592/5 от 17.08.2020г. Книга мониторинга 2, стр.95 п.485 | Внутренний блок кассетный компактный ND-IS-28A-VA (Пульт управления ND-RC-01 (беспроводной) в комплекте) с панелью ND-IS-1A (VRF), Ц=78526,8 руб (шт.) (2кв. 2020г. Перевод стоимости оборудования по прайс - листам в базу 2001 г ПЗ = 78526,8/1,2/4,21-78526,8) | 1 | 15543.71 |  | 15544
810 О | ООО "НЕД-центр" Коммерческое предложение № ND20-024592/5 от 17.08.2020г. Книга мониторинга 2, стр.95 п.486 | Внутренний блок кассетный компактный ND-IS-36A-VA (Пульт управления ND-RC-01 (беспроводной) в комплекте) с панелью ND-IS-1A (VRF), Ц=81432,32руб (шт.) (2кв. 2020г. Перевод стоимости оборудования по прайс - листам в базу 2001 г ПЗ = 81438,32/1,2/4,21-81438,32) | 1 | 16120.02 |  | 16120
811 О | ООО "НЕД-центр" Коммерческое предложение № ND20-024592/5 от 17.08.2020г. Книга мониторинга 2, стр.95 п.487 | Внутренний блок кассетный компактный ND-IS-45A-VA (Пульт управления ND-RC-01 (беспроводной) в комплекте) с панелью ND-IS-1A (VRF), Ц=85497,37 руб (шт.) (2кв. 2020г. Перевод стоимости оборудования по прайс - листам в базу 2001 г ПЗ = 85497,37/1,2/4,21-85497,37) | 1 | 16923.47 |  | 16923
812 | ТЕР20-06-019-09 Приказ Минстроя России от 28.02.17 №326/пр | Установка внутреннего блока кассетного типа мощностью: до 8 кВт (1 блок) (ОП п.1.20.19 Индивидуальные испытания систем вентиляции и кондиционирования воздуха - 5% ОЗП=1,05; ЭМ=1,05 к расх.; ЗПМ=1,05; ТЗ=1,05; ТЗМ=1,05) НР (160 руб.): 128% от ФОТ (125 руб.) СП (104 руб.): 83% от ФОТ (125 руб.) | 4 2+2 | 50,85 31,33 | 6.76 | 203 | 125 | 27 | 3.45 | 13.8
813 О | ООО "НЕД-центр" Коммерческое предложение № ND20-024592/5 от 17.08.2020г. Книга мониторинга 2, стр.96 п.488 | Внутренний блок кассетный с раздачей 360° ND-ICR-56B-V (Пульт управления ND-RC-SLIM ( беспроводной) в комплекте) с панелью ND-ICR-1B (VRF), Ц=94320,46руб (шт.) (2кв. 2020г. Перевод стоимости оборудования по прайс - листам в базу 2001 г ПЗ = 94320,46/1,2/4,21-94320,46) | 2 | 18669.92 |  | 37340
814 О | ООО "НЕД-центр" Коммерческое предложение № ND20-024592/5 от 17.08.2020г. Книга мониторинга 2, стр.96 п.489 | Внутренний блок кассетный с раздачей 360° ND-ICR-71B-V (Пульт управления ND-RC-SLIM (беспроводной) в комплекте) с панелью ND-ICR-1B (VRF), Ц=106937,1 руб (шт.) (2кв. 2020г. Перевод стоимости оборудования по прайс - листам в базу 2001 г ПЗ = 106937,1/1,2/4,21-106937,1) | 2 | 21167.28 |  | 42335
815 | ТЕР20-06-019-10 Приказ Минстроя России от 28.02.17 №326/пр | Установка внутреннего блока кассетного типа мощностью: до 8 кВт (1 блок) (ОП п.1.20.19 Индивидуальные испытания систем вентиляции и кондиционирования воздуха - 5% ОЗП=1,05; ЭМ=1,05 к расх.; ЗПМ=1,05; ТЗ=1,05; ТЗМ=1,05) НР (365 руб.): 128% от ФОТ (285 руб.) СП (237 руб.): 83% от ФОТ (285 руб.) | 8 7+1 | 58,1 35,62 | 9.72 | 465 | 285 | 78 | 3.93 | 31.44
816 О | ООО "НЕД-центр" Коммерческое предложение № ND20-024592/5 от 17.08.2020г. Книга мониторинга 2, стр.96 п.490 | Внутренний блок кассетный с раздачей 360° ND-ICR-90B-V (Пульт управления ND-RC-SLIM (беспроводной) в комплекте) с панелью ND-ICR-1B (VRF), Ц=118760,2 руб (шт.) (2кв. 2020г. Перевод стоимости оборудования по прайс - листам в базу 2001 г ПЗ = 118760,2/1,2/4,21-118760,2) | 7 | 23507.56 |  | 164553
817 О | ООО "НЕД-центр" Коммерческое предложение № ND20-024592/5 от 17.08.2020г. Книга мониторинга 2, стр.96 п.491 | Внутренний блок кассетный с раздачей 360° ND-ICR-140B-V (Пульт управления ND-RC-SLIM (беспроводной) в комплекте) с панелью ND-ICR-1B (VRF), Ц=136936,4 руб (шт.) (2кв. 2020г. Перевод стоимости оборудования по прайс - листам в базу 2001 г ПЗ = 136936,4/1,2/4,21-136936,4) | 1 | 27105.38 |  | 27105
818 | ООО "НЕД-центр" Коммерческое предложение № ND20-024592/5 от 17.08.2020г. Книга мониторинга 2, стр.96 п.492 | Разветвитель (тройник) ND-REF-02, Ц=7499,57 руб (шт.) (2кв. 2020г. Перевод стоимости материалов по прайс-листам в базу 2001 г. МАТ = 7499,57/1,2/7,89-7499,57) | 2 | 792.1 |  | 1584
819 | ООО "НЕД-центр" Коммерческое предложение № ND20-024592/5 от 17.08.2020г. Книга мониторинга 2, стр.96 п.493 | Разветвитель (тройник) ND-REF-03, Ц=7852,57 руб (шт.) (2кв. 2020г. Перевод стоимости материалов по прайс-листам в базу 2001 г. МАТ = 7852,57/1,2/7,89-7852,57) | 5 | 829.38 |  | 4147
820 | ООО "НЕД-центр" Коммерческое предложение № ND20-024592/5 от 17.08.2020г. Книга мониторинга 2, стр.96 п.494 | Разветвитель (тройник) ND-REF-04, Ц=14205,65 руб (шт.) (2кв. 2020г. Перевод стоимости материалов по прайс-листам в базу 2001 г. МАТ = 14205,65/1,2/7,89-14205,65) | 4 | 1500.39 |  | 6002
821 | ООО "НЕД-центр" Коммерческое предложение № ND20-024592/5 от 17.08.2020г. Книга мониторинга 2, стр.97 п.495 | Разветвитель (тройник) ND-REF-05, Ц=14911,66 руб (шт.) (2кв. 2020г. Перевод стоимости материалов по прайс-листам в базу 2001 г. МАТ = 14911,66/1,2/7,89-14911,66) | 1 | 1574.95 |  | 1575
822 | ООО "НЕД-центр" Коммерческое предложение № ND20-024592/5 от 17.08.2020г. Книга мониторинга 2, стр.97 п.496 | Разветвитель (тройник) ND-REF-06, Ц=25940,26руб (шт.) (2кв. 2020г. Перевод стоимости материалов по прайс-листам в базу 2001 г. МАТ = 25940,26/1,2/7,89-25940,26) | 1 | 2739.78 |  | 2740
823 | ООО "НЕД-центр" Коммерческое предложение № ND20-024592/5 от 17.08.2020г. Книга мониторинга 2, стр.97 п.497 | Разветвитель (тройник) ND-REF-07, Ц=25940,26руб (шт.) (2кв. 2020г. Перевод стоимости материалов по прайс-листам в базу 2001 г. МАТ = 25940,26/1,2/7,89-25940,26) | 1 | 2739.78 |  | 2740
824 | ООО "НЕД-центр" Коммерческое предложение № ND20-024592/5 от 17.08.2020г. Книга мониторинга 2, стр.97 п.498 | Проводной пульт управления ND-WRC-02, Ц=4499,53руб (шт.) (2кв. 2020г. Перевод стоимости материалов по прайс-листам в базу 2001 г. МАТ = 4499,53/1,2/7,89-4499,53) | 15 | 475.24 |  | 7129
К6 (6этаж)
825 | ТЕР20-06-019-01 Приказ Минстроя России от 28.02.17 №326/пр | Установка внешнего блока мульти сплит-системы (1 блок) (ОП п.1.20.19 Индивидуальные испытания систем вентиляции и кондиционирования воздуха - 5% ОЗП=1,05; ЭМ=1,05 к расх.; ЗПМ=1,05; ТЗ=1,05; ТЗМ=1,05) НР (29 руб.): 128% от ФОТ (23 руб.) СП (19 руб.): 83% от ФОТ (23 руб.) | 2 1+1 | 15,47 11,33 | 4.14 | 31 | 23 | 8 | 1.25 | 2.5
826 О | ООО "НЕД-центр" Коммерческое предложение № ND20-024592/5 от 17.08.2020г. Книга мониторинга 2, стр.97 п.499 | Наружный блок ND OH-450B - EV (VRF), Ц=1321984 руб (шт.) (2кв. 2020г. Перевод стоимости оборудования по прайс - листам в базу 2001 г ПЗ = 1321984/1,2/4,21-1321984) | 1 | 261675.38 |  | 261675
827 О | ООО "НЕД-центр" Коммерческое предложение № ND20-024592/5 от 17.08.2020г. Книга мониторинга 2, стр.97 п.500 | Наружный блок ND OH-560B - EV (VRF), Ц=1666089 руб (шт.) (2кв. 2020г. Перевод стоимости оборудования по прайс - листам в базу 2001 г ПЗ = 1666089/1,2/4,21-1666089) | 1 | 329788 |  | 329788
828 | ООО "НЕД-центр" Коммерческое предложение № ND20-024592/5 от 17.08.2020г. Книга мониторинга 2, стр.97 п.501 | Соединитель наружных блоков ND-REF-02-OD, Ц=17028,68 руб (шт.) (2кв. 2020г. Перевод стоимости материалов по прайс-листам в базу 2001 г. МАТ = 17028,68/1,2/7,89-17028,68) | 1 | 1798.55 |  | 1799
829 | ТЕР20-06-019-08 Приказ Минстроя России от 28.02.17 №326/пр | Установка внутреннего блока кассетного типа мощностью: до 5 кВт (1 блок) (ОП п.1.20.19 Индивидуальные испытания систем вентиляции и кондиционирования воздуха - 5% ОЗП=1,05; ЭМ=1,05 к расх.; ЗПМ=1,05; ТЗ=1,05; ТЗМ=1,05) НР (369 руб.): 128% от ФОТ (288 руб.) СП (239 руб.): 83% от ФОТ (288 руб.) | 10 2+8 | 48,23 28,76 | 6.71 | 482 | 288 | 67 | 3.17 | 31.7
830 О | ООО "НЕД-центр" Коммерческое предложение № ND20-024592/5 от 17.08.2020г. Книга мониторинга 2, стр.98 п.502 | Внутренний блок кассетный компактный ND-IS-28A-VA (Пульт управления ND-RC-01 (беспроводной) в комплекте) с панелью ND-IS-1A (VRF), Ц=78526,8 руб (шт.) (2кв. 2020г. Перевод стоимости оборудования по прайс - листам в базу 2001 г ПЗ = 78526,8/1,2/4,21-78526,8) | 2 | 15543.71 |  | 31087
831 О | ООО "НЕД-центр" Коммерческое предложение № ND20-024592/5 от 17.08.2020г. Книга мониторинга 2, стр.98 п.503 | Внутренний блок кассетный компактный ND-IS-45A-VA (Пульт управления ND-RC-01 (беспроводной) в комплекте) с панелью ND-IS-1A (VRF), Ц=85497,37 руб (шт.) (2кв. 2020г. Перевод стоимости оборудования по прайс - листам в базу 2001 г ПЗ = 85497,37/1,2/4,21-85497,37) | 8 | 16923.47 |  | 135388
832 | ТЕР20-06-019-09 Приказ Минстроя России от 28.02.17 №326/пр | Установка внутреннего блока кассетного типа мощностью: до 8 кВт (1 блок) (ОП п.1.20.19 Индивидуальные испытания систем вентиляции и кондиционирования воздуха - 5% ОЗП=1,05; ЭМ=1,05 к расх.; ЗПМ=1,05; ТЗ=1,05; ТЗМ=1,05) НР (201 руб.): 128% от ФОТ (157 руб.) СП (130 руб.): 83% от ФОТ (157 руб.) | 5 4+1 | 50,85 31,33 | 6.76 | 254 | 157 | 34 | 3.45 | 17.25
833 О | ООО "НЕД-центр" Коммерческое предложение № ND20-024592/5 от 17.08.2020г. Книга мониторинга 2, стр.98 п.504 | Внутренний блок кассетный с раздачей 360° ND-ICR-56B-V (Пульт управления ND-RC-SLIM ( беспроводной) в комплекте) с панелью ND-ICR-1B (VRF), Ц=94320,46 руб (шт.) (2кв. 2020г. Перевод стоимости оборудования по прайс - листам в базу 2001 г ПЗ = 94320,46/1,2/4,21-94320,46) | 4 | 18669.92 |  | 74680
834 О | ООО "НЕД-центр" Коммерческое предложение № ND20-024592/5 от 17.08.2020г. Книга мониторинга 2, стр.98 п.505 | Внутренний блок кассетный с раздачей 360° ND-ICR-71B-V (Пульт управления ND-RC-SLIM (беспроводной) в комплекте) с панелью ND-ICR-1B (VRF), Ц=106937,1руб (шт.) (2кв. 2020г. Перевод стоимости оборудования по прайс - листам в базу 2001 г ПЗ = 106937,1/1,2/4,21-106937,1) | 1 | 21167.28 |  | 21167
835 | ТЕР20-06-019-10 Приказ Минстроя России от 28.02.17 №326/пр | Установка внутреннего блока кассетного типа мощностью: до 8 кВт (1 блок) (ОП п.1.20.19 Индивидуальные испытания систем вентиляции и кондиционирования воздуха - 5% ОЗП=1,05; ЭМ=1,05 к расх.; ЗПМ=1,05; ТЗ=1,05; ТЗМ=1,05) НР (182 руб.): 128% от ФОТ (142 руб.) СП (118 руб.): 83% от ФОТ (142 руб.) | 4 3+1 | 58,1 35,62 | 9.72 | 232 | 142 | 39 | 3.93 | 15.72
836 О | ООО "НЕД-центр" Коммерческое предложение № ND20-024592/5 от 17.08.2020г. Книга мониторинга 2, стр.98 п.506 | Внутренний блок кассетный с раздачей 360° ND-ICR-90B-V (Пульт управления ND-RC-SLIM (беспроводной) в комплекте) с панелью ND-ICR-1B (VRF), Ц=118760,2руб (шт.) (2кв. 2020г. Перевод стоимости оборудования по прайс - листам в базу 2001 г ПЗ = 118760,2/1,2/4,21-118760,2) | 3 | 23507.56 |  | 70523
837 О | ООО "НЕД-центр" Коммерческое предложение № ND20-024592/5 от 17.08.2020г. Книга мониторинга 2, стр.98 п.507 | Внутренний блок кассетный с раздачей 360° ND-ICR-160B-V(Пульт управления ND-RC-SLIM (беспроводной) в комплекте) с панелью ND-ICR-1B (VRF), Ц=145142 руб (шт.) (2кв. 2020г. Перевод стоимости оборудования по прайс - листам в базу 2001 г ПЗ = 145142/1,2/4,21-145142) | 1 | 28729.61 |  | 28730
838 | ООО "НЕД-центр" Коммерческое предложение № ND20-024592/5 от 17.08.2020г. Книга мониторинга 2, стр.98 п.508 | Разветвитель (тройник) ND-REF-02, Ц=7499,57 руб (шт.) (2кв. 2020г. Перевод стоимости материалов по прайс-листам в базу 2001 г. МАТ = 7499,57/1,2/7,89-7499,57) | 8 | 792.1 |  | 6337
839 | ООО "НЕД-центр" Коммерческое предложение № ND20-024592/5 от 17.08.2020г. Книга мониторинга 2, стр.99 п.509 | Разветвитель (тройник) ND-REF-03, Ц=7852,57 руб (шт.) (2кв. 2020г. Перевод стоимости материалов по прайс-листам в базу 2001 г. МАТ = 7852,57/1,2/7,89-7852,57) | 5 | 829.38 |  | 4147
840 | ООО "НЕД-центр" Коммерческое предложение № ND20-024592/5 от 17.08.2020г. Книга мониторинга 2, стр.99 п.510 | Разветвитель (тройник) ND-REF-04, Ц=14205,65 руб (шт.) (2кв. 2020г. Перевод стоимости материалов по прайс-листам в базу 2001 г. МАТ = 14205,65/1,2/7,89-14205,65) | 1 | 1500.39 |  | 1500
841 | ООО "НЕД-центр" Коммерческое предложение № ND20-024592/5 от 17.08.2020г. Книга мониторинга 2, стр.99 п.511 | Разветвитель (тройник) ND-REF-05, Ц=14911,66уб (шт.) (2кв. 2020г. Перевод стоимости материалов по прайс-листам в базу 2001 г. МАТ = 14911,66/1,2/7,89-14911,66) | 1 | 1574.95 |  | 1575
842 | ООО "НЕД-центр" Коммерческое предложение № ND20-024592/5 от 17.08.2020г. Книга мониторинга 2, стр.99 п.512 | Разветвитель (тройник) ND-REF-06, Ц=25940,26руб (шт.) (2кв. 2020г. Перевод стоимости материалов по прайс-листам в базу 2001 г. МАТ = 25940,26/1,2/7,89-25940,26) | 2 | 2739.78 |  | 5480
843 | ООО "НЕД-центр" Коммерческое предложение № ND20-024592/5 от 17.08.2020г. Книга мониторинга 2, стр.99 п.513 | Разветвитель (тройник) ND-REF-07, Ц=25940,26 руб (шт.) (2кв. 2020г. Перевод стоимости материалов по прайс-листам в базу 2001 г. МАТ = 25940,26/1,2/7,89-25940,26) | 1 | 2739.78 |  | 2740
844 | ООО "НЕД-центр" Коммерческое предложение № ND20-024592/5 от 17.08.2020г. Книга мониторинга 2, стр.99 п.514 | Проводной пульт управления ND-WRC-02, Ц=4499,53руб (шт.) (2кв. 2020г. Перевод стоимости материалов по прайс-листам в базу 2001 г. МАТ = 4499,53/1,2/7,89-4499,53) | 19 | 475.24 |  | 9030
К7
845 | ТЕР20-06-019-01 Приказ Минстроя России от 28.02.17 №326/пр | Установка внешнего блока мульти сплит-системы (1 блок) (ОП п.1.20.19 Индивидуальные испытания систем вентиляции и кондиционирования воздуха - 5% ОЗП=1,05; ЭМ=1,05 к расх.; ЗПМ=1,05; ТЗ=1,05; ТЗМ=1,05) НР (29 руб.): 128% от ФОТ (23 руб.) СП (19 руб.): 83% от ФОТ (23 руб.) | 2 | 15,47 11,33 | 4.14 | 31 | 23 | 8 | 1.25 | 2.5
846 О | ООО "НЕД-центр" Коммерческое предложение № ND20-024592/5 от 17.08.2020г. Книга мониторинга 2, стр.99 п.515 | Наружный блок ND OH-335B - EV (VRF), Ц=1015112руб (шт.) (2кв. 2020г. Перевод стоимости оборудования по прайс - листам в базу 2001 г ПЗ = 1015112/1,2/4,21-1015112) | 2 | 200932.7 |  | 401865
847 | ООО "НЕД-центр" Коммерческое предложение № ND20-024592/5 от 17.08.2020г. Книга мониторинга 2, стр.100 п.517 | Соединитель наружных блоков ND-REF-02-OD, Ц=17028,68 руб (шт.) (2кв. 2020г. Перевод стоимости материалов по прайс-листам в базу 2001 г. МАТ = 17028,68/1,2/7,89-17028,68) | 1 | 1798.55 |  | 1799
848 | ООО "НЕД-центр" Коммерческое предложение № ND20-024592/5 от 17.08.2020г. Книга мониторинга 2, стр.100 п.516 | Присоединительный комплект для приточных установок 11,2 -16,8 кВт ND-AHU-112 (VRF), Ц=45527,45 руб (шт.) (2кв. 2020г. Перевод стоимости материалов по прайс-листам в базу 2001 г. МАТ = 45527,45/1,2/7,89-45527,45) | 8 | 4808.56 |  | 38468
849 | ООО "НЕД-центр" Коммерческое предложение № ND20-024592/5 от 17.08.2020г. Книга мониторинга 2, стр.100 п.518 | Разветвитель (тройник) ND-REF-02, Ц=7499,57 руб (шт.) (2кв. 2020г. Перевод стоимости материалов по прайс-листам в базу 2001 г. МАТ = 7499,57/1,2/7,89-7499,57) | 1 | 792.1 |  | 792
850 | ООО "НЕД-центр" Коммерческое предложение № ND20-024592/5 от 17.08.2020г. Книга мониторинга 2, стр.100 п.519 | Разветвитель (тройник) ND-REF-03, Ц=7852,57 руб (шт.) (2кв. 2020г. Перевод стоимости материалов по прайс-листам в базу 2001 г. МАТ = 7852,57/1,2/7,89-7852,57) | 2 | 829.38 |  | 1659
851 | ООО "НЕД-центр" Коммерческое предложение № ND20-024592/5 от 17.08.2020г. Книга мониторинга 2, стр.100 п.520 | Разветвитель (тройник) ND-REF-04, Ц=14205,65руб (шт.) (2кв. 2020г. Перевод стоимости материалов по прайс-листам в базу 2001 г. МАТ = 14205,65/1,2/7,89-14205,65) | 1 | 1500.39 |  | 1500
852 | ООО "НЕД-центр" Коммерческое предложение № ND20-024592/5 от 17.08.2020г. Книга мониторинга 2, стр.100 п.521 | Разветвитель (тройник) ND-REF-05, Ц=14911,66 руб (шт.) (2кв. 2020г. Перевод стоимости материалов по прайс-листам в базу 2001 г. МАТ = 14911,66/1,2/7,89-14911,66) | 1 | 1574.95 |  | 1575
853 | ООО "НЕД-центр" Коммерческое предложение № ND20-024592/5 от 17.08.2020г. Книга мониторинга 2, стр.100 п.522 | Разветвитель (тройник) ND-REF-06, Ц=25940,26руб (шт.) (2кв. 2020г. Перевод стоимости материалов по прайс-листам в базу 2001 г. МАТ = 25940,26/1,2/7,89-25940,26) | 2 | 2739.78 |  | 5480
Раздел 9. Материалы для кондиционирования
854 | ТССЦ-507-2947 Приказ Минстроя России от 28.02.17 №278/пр | Трубы медные: отожженные (мягкие) универсальные в бухтах, размером 6х1 мм (м) | 405 | 24.27 |  | 9829
855 | ТССЦ-507-2948 Приказ Минстроя России от 28.02.17 №278/пр | Трубы медные: отожженные (мягкие) универсальные в бухтах, размером 6х1 мм (м) | 90 | 30.93 |  | 2784
856 | ТССЦ-507-2949 Приказ Минстроя России от 28.02.17 №278/пр | Трубы медные: отожженные (мягкие) универсальные в бухтах, размером 10х1 мм (м) | 455 | 37.12 |  | 16890
857 | ТССЦ-507-2950 Приказ Минстроя России от 28.02.17 №278/пр | Трубы медные: отожженные (мягкие) универсальные в бухтах, размером 12х1 мм (м) | 605 | 43.3 |  | 26197
858 | ТССЦ-507-2951 Приказ Минстроя России от 28.02.17 №278/пр | Трубы медные: отожженные (мягкие) универсальные в бухтах, размером 15х1 мм (м) | 465 | 53.3 |  | 24785
859 | ТССЦ-507-2952 Приказ Минстроя России от 28.02.17 №278/пр | Трубы медные: отожженные (мягкие) универсальные в бухтах, размером 18х1 мм (м) | 280 | 65.18 |  | 18250
860 | ТССЦ-507-2953 Приказ Минстроя России от 28.02.17 №278/пр | Трубы медные: отожженные (мягкие) универсальные в бухтах, размером 22х1 мм (м) | 330 | 82.32 |  | 27166
861 | ТССЦ-507-2965 Приказ Минстроя России от 28.02.17 №278/пр | Трубы медные: неотожженные (твердые) универсальные в штангах, размером 25х1 мм (м) | 100 | 103.72 |  | 10372
862 | ТССЦ-507-2965 Приказ Минстроя России от 28.02.17 №278/пр | Трубы медные: неотожженные (твердые) универсальные в штангах, размером 28х1 мм (м) | 80 | 103.72 |  | 8298
863 | ТССЦ-507-2966 Приказ Минстроя России от 28.02.17 №278/пр | Трубы медные: неотожженные (твердые) универсальные в штангах, размером 31х1,5 мм (м) | 40 | 189.84 |  | 7594
864 | ТССЦ-507-2966 Приказ Минстроя России от 28.02.17 №278/пр | Трубы медные: неотожженные (твердые) универсальные в штангах, размером 35х1,5 мм (м) | 50 | 189.84 |  | 9492
865 | ТССЦ-507-2967 Приказ Минстроя России от 28.02.17 №278/пр | Трубы медные: неотожженные (твердые) универсальные в штангах, размером 42х1,5 мм (м) | 110 | 229.35 |  | 25229
866 | ТССЦ-104-0935 Приказ Минстроя России от 28.02.17 №274/пр | Трубки из вспененного полиэтилена, внутренний диаметр: 6 мм, толщина 6 мм (100 м) | 3,9 390 / 100 | 208 |  | 811
867 | ТССЦ-104-0936 Приказ Минстроя России от 28.02.17 №274/пр | Трубки из вспененного полиэтилена, внутренний диаметр: 8 мм, толщина 6 мм (100 м) | 0,9 90 / 100 | 233 |  | 210
868 | ТССЦ-104-0937 Приказ Минстроя России от 28.02.17 №274/пр | Трубки из вспененного полиэтилена, внутренний диаметр: 10 мм, толщина 6 мм (100 м) | 4,4 440 / 100 | 256 |  | 1126
869 | ТССЦ-104-0938 Приказ Минстроя России от 28.02.17 №274/пр | Трубки из вспененного полиэтилена, внутренний диаметр: 12 мм, толщина 6 мм (100 м) | 6,05 605 / 100 | 298 |  | 1803
870 | ТССЦ-104-0299 Приказ Минстроя России от 28.02.17 №274/пр | Трубки из вспененного полиэтилена, внутренний диаметр: 15 мм, толщина 6 мм (100 м) | 3,9 390 / 100 | 385 |  | 1502
871 | ТССЦ-104-0259 Приказ Минстроя России от 28.02.17 №274/пр | Трубки из вспененного полиэтилена, внутренний диаметр: 18 мм, толщина 6 мм (100 м) | 2,75 275 / 100 | 599 |  | 1647
872 | ТССЦ-104-0260 Приказ Минстроя России от 28.02.17 №274/пр | Трубки из вспененного полиэтилена, внутренний диаметр: 22 мм, толщина 6 мм (100 м) | 2,85 285 / 100 | 644 |  | 1835
873 | ТССЦ-104-0261 Приказ Минстроя России от 28.02.17 №274/пр | Трубки из вспененного полиэтилена, внутренний диаметр: 25 мм, толщина 6 мм (100 м) | 0,65 65 / 100 | 747 |  | 486
874 | ТССЦ-104-0262 Приказ Минстроя России от 28.02.17 №274/пр | Трубки из вспененного полиэтилена, внутренний диаметр: 28 мм, толщина 6 мм (100 м) | 0,8 80 / 100 | 824 |  | 659
875 | ТССЦ-104-0300 Приказ Минстроя России от 28.02.17 №274/пр | Трубки из вспененного полиэтилена, внутренний диаметр: 35 мм, толщина 9 мм (100 м) | 0,85 85 / 100 | 1253 |  | 1065
876 | ТССЦ-104-0301 Приказ Минстроя России от 28.02.17 №274/пр | Трубки из вспененного полиэтилена, внутренний диаметр: 42 мм, толщина 9 мм (100 м) | 0,65 65 / 100 | 1569 |  | 1020
Для трубопроводов, проложенных по улице
877 | ТССЦ-104-0465 Приказ Минстроя России от 28.02.17 №274/пр | Трубки из вспененного полиэтилена, внутренний диаметр: 15 мм, толщина 13 мм (100 м) | 0,9 90 / 100 | 991 |  | 892
878 | ТССЦ-104-0466 Приказ Минстроя России от 28.02.17 №274/пр | Трубки из вспененного полиэтилена, внутренний диаметр: 18 мм, толщина 13 мм (100 м) | 0,05 5 / 100 | 1134 |  | 57
879 | ТССЦ-104-0467 Приказ Минстроя России от 28.02.17 №274/пр | Трубки из вспененного полиэтилена, внутренний диаметр: 22 мм, толщина 13 мм (100 м) | 0,55 55 / 100 | 1150 |  | 633
880 | ТССЦ-104-0469 Приказ Минстроя России от 28.02.17 №274/пр | Трубки из вспененного полиэтилена, внутренний диаметр: 28 мм, толщина 13 мм (100 м) | 0,05 5 / 100 | 1328 |  | 66
881 | ТССЦ-104-0471 Приказ Минстроя России от 28.02.17 №274/пр | Трубки из вспененного полиэтилена, внутренний диаметр: 35 мм, толщина 13 мм (100 м) | 0,15 15 / 100 | 1924 |  | 289
882 | ТССЦ-104-0472 Приказ Минстроя России от 28.02.17 №274/пр | Трубки из вспененного полиэтилена, внутренний диаметр: 42 мм, толщина 13 мм (100 м) | 0,45 45 / 100 | 2189 |  | 985
883 | ТССЦ-104-0935 Приказ Минстроя России от 28.02.17 №274/пр | Трубки из вспененного полиэтилена, внутренний диаметр: 6 мм, толщина 6 мм (100 м) | 0,15 15 / 100 | 208 |  | 31
884 | ТССЦ-104-0937 Приказ Минстроя России от 28.02.17 №274/пр | Трубки из вспененного полиэтилена, внутренний диаметр: 10 мм, толщина 6 мм (100 м) | 0,15 15 / 100 | 256 |  | 38
885 | ТЕР26-01-050-01 Приказ Минстроя России от 28.02.17 №332/пр | Покрытие поверхности изоляции трубопроводов фольгой алюминиевой дублированной (100 м2 поверхности покрытия изоляции) НР (597 руб.): 100% от ФОТ (597 руб.) СП (418 руб.): 70% от ФОТ (597 руб.) | 0,45 45 / 100 | 6654,34 1326,99 | 37.21 | 2994 | 597 | 17 | 156.67 | 70.5
886 | ТССЦ-104-1399 Приказ Минстроя России от 28.02.17 №274/пр | Фольга алюминиевая: для технических целей мягкая, рулонная, толщиной 0,1 мм (м2) | 45 | 54.4 |  | 2448
887 | ТССЦ-301-1224 Приказ Минстроя России от 28.02.17 №276/пр | Крепления для трубопроводов: кронштейны, планки, хомуты (кг) | 85 | 12.01 |  | 1021
Раздел 10. Прецизионные кондиционеры К8-К13
К8-К9
888 | ТЕР20-06-018-08 Приказ Минстроя России от 28.02.17 №326/пр | Установка сплит-систем с внутренним блоком напольного типа мощностью: свыше 8 кВт (1 сплит-система) (ОП п.1.20.19 Индивидуальные испытания систем вентиляции и кондиционирования воздуха - 5% ОЗП=1,05; ЭМ=1,05 к расх.; ЗПМ=1,05; ТЗ=1,05; ТЗМ=1,05) НР (136 руб.): 128% от ФОТ (106 руб.) СП (88 руб.): 83% от ФОТ (106 руб.) | 2 | 82,47 52,86 | 23.05 | 165 | 106 | 46 | 5.83 | 11.66
889 О | АО "Шнейдер Электрик" Коммерческое предложение №20200525-3 от 25.05.2020г. Книга мониторинга 2, стр.101 п.529 | Прецизионный фреоновый кондиционер SDAV0331A с холодопроизводительностью 8,4 кВт с выносным конденсатором и нижним основанием, Ц=1090307,00руб (компл.) (2кв. 2020г. Перевод стоимости оборудования по прайс - листам в базу 2001 г ПЗ = 1090307/1,2/4,21-1090307) | 2 | 215816.9 |  | 431634
К11, К13
890 | ТЕР20-06-013-01 Приказ Минстроя России от 28.02.17 №326/пр применительно | Установка блоков тепломассообмена производительностью: до 10 тыс.м3/час (10 блоков) (ОП п.1.20.19 Индивидуальные испытания систем вентиляции и кондиционирования воздуха - 5% ОЗП=1,05; ЭМ=1,05 к расх.; ЗПМ=1,05; ТЗ=1,05; ТЗМ=1,05) НР (361 руб.): 128% от ФОТ (282 руб.) СП (234 руб.): 83% от ФОТ (282 руб.) | 0,2 2 / 10 | 2409,88 1378,1 | 738,56 29,18 | 482 | 276 | 148 6 | 175.11 | 35.02
891 О | АО "Шнейдер Электрик" Коммерческое предложение №20200525-3 от 25.05.2020г. Книга мониторинга 2, стр.101 п.530 | Прецизионный фреоновый кондиционер TDAV0921A с холодопроизводительностью 27 кВт с выносным конденсатором, увлажнителем и рамой для установки, Ц=1863041,00 руб (компл.) (2кв. 2020г. Перевод стоимости оборудования по прайс - листам в базу 2001 г ПЗ = 1863041/1,2/4,21-1863041) | 2 | 368772.96 |  | 737546
К10, К12
892 | ТЕР20-06-013-01 Приказ Минстроя России от 28.02.17 №326/пр применительно | Установка блоков тепломассообмена производительностью: до 10 тыс.м3/час (10 блоков) (ОП п.1.20.19 Индивидуальные испытания систем вентиляции и кондиционирования воздуха - 5% ОЗП=1,05; ЭМ=1,05 к расх.; ЗПМ=1,05; ТЗ=1,05; ТЗМ=1,05) НР (361 руб.): 128% от ФОТ (282 руб.) СП (234 руб.): 83% от ФОТ (282 руб.) | 0,2 2 / 10 | 2409,88 1378,1 | 738,56 29,18 | 482 | 276 | 148 6 | 175.11 | 35.02
893 О | АО "Шнейдер Электрик" Коммерческое предложение №20200525-3 от 25.05.2020г. Книга мониторинга 2, стр.102 п.531 | Прецизионный фреоновый кондиционер TDAV0921A с холодопроизводительностью 27 кВт с выносным конденсатором и рамой для установки, Ц=1748835,00руб (компл.) (2кв. 2020г. Перевод стоимости оборудования по прайс - листам в базу 2001 г ПЗ = 1748835/1,2/4,21-1748835) | 2 | 346166.86 |  | 692334
Раздел 11. К14-К25
К14-К15, К18-К25
894 | ТЕР20-06-018-03 Приказ Минстроя России от 28.02.17 №326/пр | Установка сплит-систем с внутренним блоком настенного типа мощностью: до 5 кВт (1 сплит-система) (ОП п.1.20.19 Индивидуальные испытания систем вентиляции и кондиционирования воздуха - 5% ОЗП=1,05; ЭМ=1,05 к расх.; ЗПМ=1,05; ТЗ=1,05; ТЗМ=1,05) НР (468 руб.): 128% от ФОТ (366 руб.) СП (304 руб.): 83% от ФОТ (366 руб.) | 10 | 51,67 36,57 | 15.1 | 517 | 366 | 151 | 4.03 | 40.3
895 О | "ТехноТрейд" Коммерческое предложение №4060 от 25.05.2020г. Книга мониторинга 2, стр.101 п.523 | MS-GF20VA блок внутренний, Ц=16190 руб (шт.) (2кв. 2020г. Перевод стоимости оборудования по прайс - листам в базу 2001 г ПЗ = 16190/1,2/4,21-16190) | 10 | 3204.67 |  | 32047
896 О | "ТехноТрейд" Коммерческое предложение №4060 от 25.05.2020г. Книга мониторинга 2, стр.101 п.524 | MU-GF20VA \frost Блок внешний, Ц=28763 руб (шт.) (2кв. 2020г. Перевод стоимости оборудования по прайс - листам в базу 2001 г ПЗ = 28763/1,2/4,21-28763) | 10 | 5693.39 |  | 56934
К16-К17
897 | ТЕР20-06-018-03 Приказ Минстроя России от 28.02.17 №326/пр | Установка сплит-систем с внутренним блоком настенного типа мощностью: до 5 кВт (1 сплит-система) (ОП п.1.20.19 Индивидуальные испытания систем вентиляции и кондиционирования воздуха - 5% ОЗП=1,05; ЭМ=1,05 к расх.; ЗПМ=1,05; ТЗ=1,05; ТЗМ=1,05) НР (93 руб.): 128% от ФОТ (73 руб.) СП (61 руб.): 83% от ФОТ (73 руб.) | 2 | 51,67 36,57 | 15.1 | 103 | 73 | 30 | 4.03 | 8.06
898 О | "ТехноТрейд" Коммерческое предложение №4060 от 25.05.2020г. Книга мониторинга 2, стр.101 п.525 | MS-GF35VA Блок внутренний, Ц=32038 руб (шт.) (2кв. 2020г. Перевод стоимости оборудования по прайс - листам в базу 2001 г ПЗ = 32038/1,2/4,21-32038) | 2 | 6341.65 |  | 12683
899 О | "ТехноТрейд" Коммерческое предложение №4060 от 25.05.2020г. Книга мониторинга 2, стр.101 п.526 | MU-GF35VA \frost блок внешний, Ц=69085 руб (шт.) (2кв. 2020г. Перевод стоимости оборудования по прайс - листам в базу 2001 г ПЗ = 69085/1,2/4,21-69085) | 2 | 13674.78 |  | 27350
900 | ТЕРм11-03-001-01 Приказ Минстроя России от 28.02.17 №288/пр | Приборы, устанавливаемые на металлоконструкциях, щитах и пультах, масса: до 5 кг (1 шт.) НР (20 руб.): 80% от ФОТ (25 руб.) СП (15 руб.): 60% от ФОТ (25 руб.) | 6 | 5,29 4,22 |  | 32 | 25 |  | 0.52 | 3.12
901 | "ТехноТрейд" Коммерческое предложение №4060 от 25.05.2020г. Книга мониторинга 2, стр.101 п.527 | СРК-2.1 У Согласователь работы кондиционеров, Ц=5500 руб (шт.) (2кв. 2020г. Перевод стоимости материалов по прайс-листам в базу 2001 г. МАТ = 5500/1,2/7,89-5500) | 6 | 580.9 |  | 3485
902 | ТЕРм11-02-001-02 Приказ Минстроя России от 28.02.17 №288/пр | Прибор, устанавливаемый на резьбовых соединениях, масса: до 5 кг (1 шт.) НР (122 руб.): 80% от ФОТ (152 руб.) СП (91 руб.): 60% от ФОТ (152 руб.) | 12 | 14,01 12,65 |  | 168 | 152 |  | 1.56 | 18.72
903 | "ТехноТрейд" Коммерческое предложение №4060 от 25.05.2020г. Книга мониторинга 2, стр.101 п.528 | SP-15 дренажный насос SAKATA, Ц=2600 руб (шт.) (2кв. 2020г. Перевод стоимости материалов по прайс-листам в базу 2001 г. МАТ = 2600/1,2/7,89-2600) | 12 | 274.61 |  | 3295
Итого прямые затраты по смете в базисных ценах | [5 empty] | 12294488 | 64744 | 18464 337 |  | 8731.48
Итого прямые затраты по смете с учетом коэффициентов к итогам | [5 empty] | 12417173 | 64744 | 18464 337 |  | 8731.48
В том числе, справочно:
МДС35 п.4.64. Заготовительно-складские расходы ПЗ=1,2% (ОЗП=1,2%; ЭМ=1,2%; МАТ=1,2%) (Поз. 4, 6-8, 12, 17-19, 34, 36-37, 43, 59-61, 66, 68-69, 75, 91-93, 98, 100-101, 107, 123-125, 130, 132-133, 139, 155-157, 162, 164-165, 171, 186-188, 193, 195-196, 201, 216-218, 223, 225-226, 232, 248-250, 261-262, 266, 278, 280, 290-291, 299, 307, 318, 320, 323, 329-337, 340, 350, 352, 364, 373, 376, 384, 387, 396, 400-401, 410, 414-415, 424, 428-429, 438, 442-443, 452, 456-457, 466, 470-471, 480, 484-485, 499, 503-504, 517, 521-522, 524-533, 535-537, 618-619, 622, 625, 628, 631, 636, 640, 645, 649, 655, 663, 667, 672, 676, 681, 687, 689-690, 692-695, 697-701, 703-705, 707-709, 737, 740-742, 744, 752-753, 756-758, 760, 769-770, 773-775, 777-778, 787-788, 791-792, 794-795, 797, 805-806, 809-811, 813-814, 816-817, 826-827, 830-831, 833-834, 836-837, 846, 889, 891, 893, 895-896, 898-899) | [5 empty] | 122685
Накладные расходы | [5 empty] | 80173
В том числе, справочно:
80% ФОТ (от 1681) (Поз. 13-16, 44-47, 76-79, 108-111, 140-143, 172-175, 202-205, 233-236, 267-270, 295-298, 325-328, 356-358, 374, 385, 399, 413, 427, 441, 455, 469, 483, 502, 520, 854-884, 900, 902) | [5 empty] | 1345
95% ФОТ (от 992) (Поз. 624, 630, 639, 648, 666, 675, 680, 686) | [5 empty] | 942
100% ФОТ (от 7129) (Поз. 570-573, 609-616, 732-735, 885-887) | [5 empty] | 7129
128% ФОТ (от 55279) (Поз. 1, 31, 63, 95, 127, 159, 190, 220, 252-258, 282-287, 309-315, 339, 341-347, 366-369, 377-380, 388-392, 402-406, 416-420, 430-434, 444-448, 458-462, 472-476, 486-487, 491-495, 505-506, 510-514, 523, 534, 538, 543-563, 566, 574-608, 617, 620-621, 626-627, 632-635, 641-644, 650-653, 659-662, 668-671, 677, 682-683, 688, 691, 702, 706, 710, 713, 715-716, 722-731, 736, 739, 743, 751, 755, 759, 768, 772, 776, 786, 790, 793, 796, 804, 808, 812, 815, 825, 829, 832, 835, 845, 888, 890, 892, 894, 897) | [5 empty] | 70757
Сметная прибыль | [5 empty] | 52526
Итоги по смете:
Итого Строительные работы | [5 empty] | 1990509 |  |  |  | 8402.87
Итого Монтажные работы | [5 empty] | 212894 |  |  |  | 328.61
Итого Оборудование | [5 empty] | 10346469
Итого | [5 empty] | 12549872 |  |  |  | 8731.48
В том числе:
Материалы | [5 empty] | 1987496
Машины и механизмы | [5 empty] | 18464
ФОТ | [5 empty] | 65081
Оборудование | [5 empty] | 10346469
Накладные расходы | [5 empty] | 80173
Сметная прибыль | [5 empty] | 52526
ВСЕГО по смете | [5 empty] | 12549872 |  |  |  | 8731.48
Составил: __________________________
(должность, подпись, расшифровка)

## 02-01-08
СОГЛАСОВАНО: | [7 empty] | УТВЕРЖДАЮ:
______________ | [7 empty] | ____________
" _____ " ________________ 2020 г. | [7 empty] | "_____ " ______________2020 г.
Административное здание
(наименование стройки)
ЛОКАЛЬНЫЙ СМЕТНЫЙ РАСЧЕТ № 02-01-08 изм 4
(локальная смета)
на | Отопление
(наименование работ и затрат, наименование объекта)
Основание:
| Сметная стоимость _______________________________________________________________________________________________ |  | ___________________________734,933 |  | тыс. руб.
| строительных работ _______________________________________________________________________________________________ |  | _______________________________________________________________________________________________729,955 |  | тыс. руб.
| монтажных работ _______________________________________________________________________________________________ |  | _______________________________________________________________________________________________4,978 |  | тыс. руб.
| Средства на оплату труда _______________________________________________________________________________________________ |  | ___________________________37,381 |  | тыс. руб.
| Сметная трудоемкость _______________________________________________________________________________________________ |  | _______________________________________________________________________________________________4652,38 |  | чел.час
Составлен(а) в текущих (прогнозных) ценах по состоянию на 01.01.2001г.
№ пп | Шифр и номер позиции норматива | Наименование работ и затрат, единица измерения | Количество | Стоимость единицы, руб. |  | Общая стоимость, руб. |  |  | Затраты труда рабочих, чел.-ч, не занятых обслуживанием машин
|  |  |  | всего | эксплуата- ции машин | Всего | оплаты труда | эксплуата- ция машин
|  |  |  | оплаты труда | в т.ч. оплаты труда |  |  | в т.ч. оплаты труда | на единицу | всего
1 | 2 | 3 | 4 | 5 | 6 | 7 | 8 | 9 | 10 | 11
Раздел 1. Система отопления
1 | ТЕР18-03-001-02 Приказ Минстроя России от 28.02.17 №324/пр | Установка радиаторов: стальных (100 кВт радиаторов и конвекторов) (1.18.16 ОП Тепловое испытание систем отопления с проверкой равномерности прогрева отопительных приборов ОЗП=1,03; ЭМ=1,03 к расх.; ЗПМ=1,03; ТЗ=1,03; ТЗМ=1,03) НР (1615 руб.): 128% от ФОТ (1262 руб.) СП (1047 руб.): 83% от ФОТ (1262 руб.) | 2,47545 (1,512+3,024+10,08+11,34+44,982+100,8+35,154+13,86+9,702+8,064+2,268+2,52+4,239) / 100 | 18629,01 495,28 | 226,96 14,6 | 46115 | 1226 | 562 36 | 67.57 | 167.27
2 | ТССЦ-301-0559 Приказ Минстроя России от 28.02.17 №276/пр | Радиаторы стальные панельные РСВ2-1, РСВ2-6 однорядные (кВт) | -247,5 | 167 |  | -41333
3 | ООО "Сильвер" Счет № 204 от 25.06.2020г. Книга мониторинга 2, стр.104 п.1 | Радиаторы алюминиевые, высотой 340 мм, 12 секц."SILVER" В-300 КС, Ц=6408 руб (шт) (2кв. 2020г. Перевод стоимости материалов по прайс-листам в базу 2001 г. МАТ = 6408/1,2/7,89-6408) | 1 | 676.81 |  | 677
4 | ООО "Сильвер" Счет № 204 от 25.06.2020г. Книга мониторинга 2, стр.104 п.2 | Радиаторы алюминиевые, высотой 540 мм, 4 секц."SILVER" В-500 КС, Ц=2304 руб (шт) (2кв. 2020г. Перевод стоимости материалов по прайс-листам в базу 2001 г. МАТ = 2304/1,2/7,89-2304) | 6 | 243.35 |  | 1460
5 | ООО "Сильвер" Счет № 204 от 25.06.2020г. Книга мониторинга 2, стр.104 п.3 | Радиаторы алюминиевые, высотой 540 мм, 5 секц."SILVER" В-500 КС, Ц=2880 руб (шт) (2кв. 2020г. Перевод стоимости материалов по прайс-листам в базу 2001 г. МАТ = 2880/1,2/7,89-2880) | 16 | 304.18 |  | 4867
6 | ООО "Сильвер" Счет № 204 от 25.06.2020г. Книга мониторинга 2, стр.105 п.4 | Радиаторы алюминиевые, высотой 540 мм, 6 секц."SILVER" В-500 КС, Ц=3456 руб (шт) (2кв. 2020г. Перевод стоимости материалов по прайс-листам в базу 2001 г. МАТ = 3456/1,2/7,89-3456) | 15 | 365.02 |  | 5475
7 | ООО "Сильвер" Счет № 204 от 25.06.2020г. Книга мониторинга 2, стр.105 п.5 | Радиаторы алюминиевые, высотой 540 мм, 7 секц."SILVER" В-500 КС, Ц=4032 руб (шт) (2кв. 2020г. Перевод стоимости материалов по прайс-листам в базу 2001 г. МАТ = 4032/1,2/7,89-4032) | 51 | 425.86 |  | 21719
8 | ООО "Сильвер" Счет № 204 от 25.06.2020г. Книга мониторинга 2, стр.105 п.6 | Радиаторы алюминиевые, высотой 540 мм, 8 секц."SILVER" В-500 КС, Ц=4608 руб (шт) (2кв. 2020г. Перевод стоимости материалов по прайс-листам в базу 2001 г. МАТ = 4608/1,2/7,89-4608) | 100 | 486.69 |  | 48669
9 | ООО "Сильвер" Счет № 204 от 25.06.2020г. Книга мониторинга 2, стр.105 п.7 | Радиаторы алюминиевые, высотой 540 мм, 9 секц."SILVER" В-500 КС, Ц=5184 руб (шт) (2кв. 2020г. Перевод стоимости материалов по прайс-листам в базу 2001 г. МАТ = 5184/1,2/7,89-5184) | 31 | 547.53 |  | 16973
10 | ООО "Сильвер" Счет № 204 от 25.06.2020г. Книга мониторинга 2, стр.105 п.8 | Радиаторы алюминиевые, высотой 540 мм, 10секц."SILVER" В-500 КС, Ц=5760 руб (шт) (2кв. 2020г. Перевод стоимости материалов по прайс-листам в базу 2001 г. МАТ = 5760/1,2/7,89-5760) | 11 | 608.37 |  | 6692
11 | ООО "Сильвер" Счет № 204 от 25.06.2020г. Книга мониторинга 2, стр.105 п.9 | Радиаторы алюминиевые, высотой 540 мм, 11 секц."SILVER" В-500 КС, Ц=6336 руб (шт) (2кв. 2020г. Перевод стоимости материалов по прайс-листам в базу 2001 г. МАТ = 6336/1,2/7,89-6336) | 7 | 669.2 |  | 4684
12 | ООО "Сильвер" Счет № 204 от 25.06.2020г. Книга мониторинга 2, стр.105 п.10 | Радиаторы алюминиевые, высотой 840 мм, 8 секц."SILVER" В-800 КС, Ц=6128 руб (шт) (2кв. 2020г. Перевод стоимости материалов по прайс-листам в базу 2001 г. МАТ = 6128/1,2/7,89-6128) | 8 | 647.23 |  | 5178
13 | ООО "Сильвер" Счет № 204 от 25.06.2020г. Книга мониторинга 2, стр.105 п.11 | Радиаторы алюминиевые, высотой 840 мм, 9 секц."SILVER" В-800 КС, Ц=6894 руб (шт) (2кв. 2020г. Перевод стоимости материалов по прайс-листам в базу 2001 г. МАТ = 6894/1,2/7,89-6894) | 2 | 728.14 |  | 1456
14 | ООО "Сильвер" Счет № 204 от 25.06.2020г. Книга мониторинга 2, стр.105 п.12 | Радиаторы алюминиевые, высотой 840 мм, 10 секц."SILVER" В-800 КС, Ц=7660 руб (шт) (2кв. 2020г. Перевод стоимости материалов по прайс-листам в базу 2001 г. МАТ = 7660/1,2/7,89-7660) | 2 | 809.04 |  | 1618
15 | ООО "БРАЙТ" Коммерческое предложение № 2820//26/2 от 26.08.2020г. Книга мониторинга 2, стр.105 п.13 | Радиатор панельный Prado Classic-Z 20Z-500-1300 в медицинском исполнении, Ц=5 518 руб (шт.) (2кв. 2020г. Перевод стоимости материалов по прайс-листам в базу 2001 г. МАТ = 5518/1,2/7,89-5518) | 3 | 582.81 |  | 1748
16 | ТЕРм08-03-602-01 Приказ Минстроя России от 28.02.17 №286/пр применительно | Электрополотенце (1 шт.) НР (67 руб.): 95% от ФОТ (71 руб.) СП (46 руб.): 65% от ФОТ (71 руб.) | 9 7+1+1 | 12,7 7,79 | 2,43 0,11 | 114 | 70 | 22 1 | 0.96 | 8.64
17 | Прайс-лист "Абсолютное тепло", г.Красноярск Книга мониторинга 2, стр.110 п.40 | Конвектор электрический настенный Теплофон MT 1,0/220 (п), 1000 Вт, Ц=2992 руб (шт.) (2кв. 2020г. Перевод стоимости материалов по прайс-листам в базу 2001 г. МАТ = 2992/1,2/7,89-2992) | 7 | 316.01 |  | 2212
18 | Прайс-лист "Абсолютное тепло", г.Красноярск Книга мониторинга 2, стр.110 п.41 | Конвектор электрический настенный Теплофон ЭРГНА 0,7/220 (п), 700 Вт, Ц=2840 руб (шт.) (2кв. 2020г. Перевод стоимости материалов по прайс-листам в базу 2001 г. МАТ = 2840/1,2/7,89-2840) | 1 | 299.96 |  | 300
19 | Прайс-лист "Абсолютное тепло", г.Красноярск Книга мониторинга 2, стр.110 п.42 | Конвектор электрический настенный Теплофон ЭРГНА 0,3/220 (п), 300 Вт, Ц=2460 руб (шт.) (2кв. 2020г. Перевод стоимости материалов по прайс-листам в базу 2001 г. МАТ = 2460/1,2/7,89-2460) | 1 | 259.82 |  | 260
20 | ООО "Герц Инженерные системы" Коммерческое предложение № О-5136 от 25.06.2020г. Книга мониторинга 2, стр.106 п.14 | Клапан термостатический ГЕРЦ TS-90-V, ВР-НР 1/2", проход., арт.772367, Ц=692,5 руб (шт.) (2кв. 2020г. Перевод стоимости материалов по прайс-листам в базу 2001 г. МАТ = 692,5/1,2/7,89-692,5) | 35 | 73.14 |  | 2560
21 | ООО "Герц Инженерные системы" Коммерческое предложение № О-5136 от 25.06.2020г. Книга мониторинга 2, стр.106 п.15 | Клапан термостатический ГЕРЦ TS-90-V, ВР-НР 1/2", проход., угл., арт.773867, Ц=680,52 руб (шт) (2кв. 2020г. Перевод стоимости материалов по прайс-листам в базу 2001 г. МАТ = 680,52/1,2/7,89-680,52) | 311 | 71.88 |  | 22355
22 | ООО "Герц Инженерные системы" Коммерческое предложение № О-5136 от 25.06.2020г. Книга мониторинга 2, стр.106 п.16 | Клапан запорный ГЕРЦ RL-1, 1/2", проход., арт.372341, Ц=431,8 руб (шт.) (2кв. 2020г. Перевод стоимости материалов по прайс-листам в базу 2001 г. МАТ = 431,8/1,2/7,89-431,8) | 31 | 45.61 |  | 1414
23 | ООО "Герц Инженерные системы" Коммерческое предложение № О-5136 от 25.06.2020г. Книга мониторинга 2, стр.106 п.17 | Клапан запорный ГЕРЦ RL-1, 1/2", проход.,угл. арт.374801, Ц=424,33 руб (шт) (2кв. 2020г. Перевод стоимости материалов по прайс-листам в базу 2001 г. МАТ = 424,33/1,2/7,89-424,33) | 215 | 44.82 |  | 9636
24 | ООО "Герц Инженерные системы" Коммерческое предложение № О-5136 от 25.06.2020г. Книга мониторинга 2, стр.106 п.18 | Головка термостатическая, Дизайн, 6-28 гр.Ц., арт.926006, Ц=796,31 руб (шт.) (2кв. 2020г. Перевод стоимости материалов по прайс-листам в базу 2001 г. МАТ = 796,31/1,2/7,89-796,31) | 217 | 84.11 |  | 18252
25 | ООО "Герц Инженерные системы" Коммерческое предложение № О-5136 от 25.06.2020г. Книга мониторинга 2, стр.106 п.19 | Головка термостатическая "Геркулес", сверпроч., арт.986010, Ц=1456,82 руб (шт.) (2кв. 2020г. Перевод стоимости материалов по прайс-листам в базу 2001 г. МАТ = 1456,82/1,2/7,89-1456,82) | 29 | 153.87 |  | 4462
26 | ТЕРм12-12-005-04 Приказ Минстроя России от 28.02.17 №289/пр | Арматура приварная с ручным приводом или без привода водопроводная на условное давление до 4 МПа, диаметр условного прохода 25 мм (1 шт.) НР (46 руб.): 80% от ФОТ (58 руб.) СП (35 руб.): 60% от ФОТ (58 руб.) | 2 | 40,99 29,12 | 4.6 | 82 | 58 | 9 | 3.7 | 7.4
27 | Прайс-лист ООО "ЭЛИТА-Восток", г.Красноярск Книга мониторинга 2, стр.110 п.44 | Шаровой кран КШСП-ПП2540Р GROSS под приварку полнопроходной, ф25мм, Ц=1995,19 руб (шт.) (2кв. 2020г. Перевод стоимости материалов по прайс-листам в базу 2001 г. МАТ = 1995,19/1,2/7,89-1995,19) | 2 | 210.73 |  | 421
28 | ТЕРм12-12-005-05 Приказ Минстроя России от 28.02.17 №289/пр | Арматура приварная с ручным приводом или без привода водопроводная на условное давление до 4 МПа, диаметр условного прохода 32 мм (1 шт.) НР (49 руб.): 80% от ФОТ (61 руб.) СП (37 руб.): 60% от ФОТ (61 руб.) | 2 | 44,3 30,69 | 5.01 | 89 | 61 | 10 | 3.9 | 7.8
29 | Прайс-лист ООО "ЭЛИТА-Восток", г.Красноярск Книга мониторинга 2, стр.110 п.45 | Шаровой кран КШСП-ПП3240Р GROSS под приварку полнопроходной, ф32мм, Ц=2697,02 руб (шт.) (2кв. 2020г. Перевод стоимости материалов по прайс-листам в базу 2001 г. МАТ = 2697,02/1,2/7,89-2697,02) | 2 | 284.86 |  | 570
30 | ТЕР18-06-003-10 Приказ Минстроя России от 28.02.17 №324/пр | Установка воздухоотводчиков (1 шт.) (1.18.16 ОП Тепловое испытание систем отопления с проверкой равномерности прогрева отопительных приборов ОЗП=1,03; ЭМ=1,03 к расх.; ЗПМ=1,03; ТЗ=1,03; ТЗМ=1,03) НР (242 руб.): 128% от ФОТ (189 руб.) СП (157 руб.): 83% от ФОТ (189 руб.) | 14 | 108,46 13,3 | 8,08 0,23 | 1518 | 186 | 113 3 | 1.71 | 23.94
31 | ТССЦ-301-1489 Приказ Минстроя России от 28.02.17 №276/пр | Воздухоотводчик автоматический с наружным резьбовым присоединением Рр=1,0 МПа, Т max = 120 град С, D = 15 мм (шт.) | -14 | 60.7 |  | -850
32 | ООО "Герц Инженерные системы" Коммерческое предложение № О-5136 от 25.06.2020г. Книга мониторинга 2, стр.107 п.20 | Воздухоотводчик автоматический 1/2", арт.263001, Ц=420,5 руб (шт.) (2кв. 2020г. Перевод стоимости материалов по прайс-листам в базу 2001 г. МАТ = 420,5/1,2/7,89-420,5) | 14 | 44.41 |  | 622
33 | ООО "Герц Инженерные системы" Коммерческое предложение № О-5136 от 25.06.2020г. Книга мониторинга 2, стр.107 п.21 | Кран шаровой 1/2", со штуцером для шланга и заглушкой 1/2", рукоятка бабочка, PN16, арт.251201, Ц=371,27 руб (шт.) (2кв. 2020г. Перевод стоимости материалов по прайс-листам в базу 2001 г. МАТ = 371,27/1,2/7,89-371,27) | 10 | 39.21 |  | 392
34 | ТЕР18-06-001-01 Приказ Минстроя России от 28.02.17 №324/пр применительно | Установка гребенок пароводораспределительных из стальных труб наружным диаметром корпуса: 108 мм (1 гребенка) НР (908 руб.): 128% от ФОТ (709 руб.) СП (588 руб.): 83% от ФОТ (709 руб.) | 12 5+5+1+1 | 726,66 58,87 | 6,38 0,22 | 8720 | 706 | 77 3 | 7.48 | 89.76
35 | ООО "Герц Инженерные системы" Коммерческое предложение № О-5136 от 25.06.2020г. Книга мониторинга 2, стр.107 п.22 | Поэтажный коллекторный модуль HERZ на 3 отвода, арт.RF 8M340 23GL, Ц=27089,16 руб (шт.) (2кв. 2020г. Перевод стоимости материалов по прайс-листам в базу 2001 г. МАТ = 27089,16/1,2/7,89-27089,16) | 5 | 2861.13 |  | 14306
36 | ООО "Герц Инженерные системы" Коммерческое предложение № О-5136 от 25.06.2020г. Книга мониторинга 2, стр.107 п.23 | Поэтажный коллекторный модуль HERZ на 3 отвода, арт.RF 8M340 23GR, Ц=27089,16 руб (шт.) (2кв. 2020г. Перевод стоимости материалов по прайс-листам в базу 2001 г. МАТ = 27089,16/1,2/7,89-27089,16) | 5 | 2861.13 |  | 14306
37 | ООО "Герц Инженерные системы" Коммерческое предложение № О-5136 от 25.06.2020г. Книга мониторинга 2, стр.107 п.24 | Поэтажный коллекторный модуль HERZ на 3 отвода, арт.RF 8M440 23GL, Ц=29257,05 руб (шт.) (2кв. 2020г. Перевод стоимости материалов по прайс-листам в базу 2001 г. МАТ = 29257,05/1,2/7,89-29257,05) | 1 | 3090.1 |  | 3090
38 | ООО "Герц Инженерные системы" Коммерческое предложение № О-5136 от 25.06.2020г. Книга мониторинга 2, стр.107 п.25 | Поэтажный коллекторный модуль HERZ на 3 отвода, арт.RF 8M440 23GR, Ц=29257,05 руб (шт.) (2кв. 2020г. Перевод стоимости материалов по прайс-листам в базу 2001 г. МАТ = 29257,05/1,2/7,89-29257,05) | 1 | 3090.1 |  | 3090
39 | ТЕР16-07-002-02 Приказ Минстроя России от 28.02.17 №322/пр | Установка воронок сливных диаметром: 50 мм (1 воронка) НР (136 руб.): 128% от ФОТ (106 руб.) СП (88 руб.): 83% от ФОТ (106 руб.) | 24 | 40,26 4,42 |  | 966 | 106 |  | 0.61 | 14.64
40 | ТССЦ-301-3303 Приказ Минстроя России от 28.02.17 №276/пр | Воронка сливная диаметром 50 мм (шт.) | -24 | 33.3 |  | -799
41 | Прайс-лист ООО "ЭЛИТА-Восток", г.Красноярск Книга мониторинга 2, стр.111 п.48 | Воронка капельная HL20, Ц=1705,66 руб (шт.) (2кв. 2020г. Перевод стоимости материалов по прайс-листам в базу 2001 г. МАТ = 1705,66/1,2/7,89-1705,66) | 24 | 180.15 |  | 4324
42 | Прайс-лист "Сантехград.ру", г.Москва Книга мониторинга 2, стр.111 п.49 | Сифон трубный P-образный HC740-FUN для разрыва потока с воронкой, Ц=544 руб (шт.) (2кв. 2020г. Перевод стоимости материалов по прайс-листам в базу 2001 г. МАТ = 544/1,2/7,89-544) | 24 | 57.46 |  | 1379
43 | ТЕР16-04-002-01 Приказ Минстроя России от 28.02.17 №322/пр | Прокладка трубопроводов водоснабжения из напорных полиэтиленовых труб наружным диаметром: 20 мм (100 м трубопровода) НР (778 руб.): 128% от ФОТ (608 руб.) СП (505 руб.): 83% от ФОТ (608 руб.) | 0,36 36 / 100 | 3296,75 1542,85 | 1250,03 148,56 | 1187 | 555 | 450 53 | 190.24 | 68.49
44 | ТССЦ-507-0622 Приказ Минстроя России от 28.02.17 №278/пр | Трубы напорные из полиэтилена низкого давления тяжелого типа, наружным диаметром: 20 мм (10 м) | -3,236 | 48.3 |  | -156
45 | ТССЦ-302-3343 Приказ Минстроя России от 28.02.17 №276/пр | Трубопроводы напорные из полипропилена PPRS с гильзами и креплениями для холодного и горячего водоснабжения PN20 SDR 6, диаметром 16 мм, толщина стенки 2,7 мм (м) | 36 | 18.85 |  | 679
46 | ТЕР16-03-001-04 Приказ Минстроя России от 28.02.17 №322/пр | Прокладка трубопроводов отопления при коллекторной системе из многослойных металлополимерных труб диаметром: до 15 мм (100 м трубопровода) НР (5021 руб.): 128% от ФОТ (3923 руб.) СП (3256 руб.): 83% от ФОТ (3923 руб.) | 8,31 831 / 100 | 1855,4 471,41 | 45,3 0,77 | 15418 | 3917 | 376 6 | 59 | 490.29
47 | ТССЦ-103-1458 Приказ Минстроя России от 28.02.17 №274/пр | Трубы металлополимерные многослойные для горячего водоснабжения, давлением 1 МПа (10 кгс/см2), для температуры до 95 градусов С, диаметром 15 мм (м) | -787,8 | 13.71 |  | -10801
48 | ООО "Герц Инженерные системы" Коммерческое предложение № О-5136 от 25.06.2020г. Книга мониторинга 2, стр.108 п.26 | Труба PE-RT 16х2 в бухте, толщина алюм.слоя 0,4 мм, арт.3C16020, Ц=84,75 руб/м (м) (2кв. 2020г. Перевод стоимости материалов по прайс-листам в базу 2001 г. МАТ = 84,75/1,2/7,89-84,75) | 831 | 8.95 |  | 7437
49 | ТЕР16-03-001-05 Приказ Минстроя России от 28.02.17 №322/пр | Прокладка трубопроводов отопления при коллекторной системе из многослойных металлополимерных труб диаметром: 20 мм (100 м трубопровода) НР (17908 руб.): 128% от ФОТ (13991 руб.) СП (11613 руб.): 83% от ФОТ (13991 руб.) | 18,81 1881 / 100 | 2997,84 743,07 | 45,85 0,77 | 56389 | 13977 | 862 14 | 93 | 1749.33
50 | ТССЦ-103-1459 Приказ Минстроя России от 28.02.17 №274/пр | Трубы металлополимерные многослойные для горячего водоснабжения, давлением 1 МПа (10 кгс/см2), для температуры до 95 градусов С, диаметром 20 мм (м) | -1826 | 22.15 |  | -40446
51 | ООО "Герц Инженерные системы" Коммерческое предложение № О-5136 от 25.06.2020г. Книга мониторинга 2, стр.108 п.27 | Труба PE-RT 20х2 в бухте, толщина алюм.слоя 0,4 мм, арт.3C20020, Ц=109,77 руб/м (м) (2кв. 2020г. Перевод стоимости материалов по прайс-листам в базу 2001 г. МАТ = 109,77/1,2/7,89-109,77) | 1881 | 11.59 |  | 21801
52 | ТЕР16-03-001-06 Приказ Минстроя России от 28.02.17 №322/пр | Прокладка трубопроводов отопления при коллекторной системе из многослойных металлополимерных труб диаметром: 25 мм (100 м трубопровода) НР (703 руб.): 128% от ФОТ (549 руб.) СП (456 руб.): 83% от ФОТ (549 руб.) | 0,66 66 / 100 | 3748,21 830,96 | 46,51 0,77 | 2474 | 548 | 31 1 | 104 | 68.64
53 | ТССЦ-103-1460 Приказ Минстроя России от 28.02.17 №274/пр | Трубы металлополимерные многослойные для горячего водоснабжения, давлением 1 МПа (10 кгс/см2), для температуры до 95 градусов С, диаметром 25 мм (м) | -64,94 | 28.48 |  | -1849
54 | ООО "Герц Инженерные системы" Коммерческое предложение № О-5136 от 25.06.2020г. Книга мониторинга 2, стр.108 п.28 | Труба PE-RT 26х3 в бухте, толщина алюм.слоя 0,5 мм, арт.3C26030, Ц=196,13 руб/м (м) (2кв. 2020г. Перевод стоимости материалов по прайс-листам в базу 2001 г. МАТ = 196,13/1,2/7,89-196,13) | 66 | 20.72 |  | 1368
55 | ТЕР16-02-001-01 Приказ Минстроя России от 28.02.17 №322/пр | Прокладка трубопроводов отопления из стальных водогазопроводных неоцинкованных труб диаметром: 15 мм (100 м трубопровода) НР (438 руб.): 128% от ФОТ (342 руб.) СП (284 руб.): 83% от ФОТ (342 руб.) | 1,31 131 / 100 | 2660,47 259,47 | 44,19 1,66 | 3485 | 340 | 58 2 | 32.97 | 43.19
56 | ТЕР16-02-001-02 Приказ Минстроя России от 28.02.17 №322/пр | Прокладка трубопроводов отопления из стальных водогазопроводных неоцинкованных труб диаметром: 20 мм (100 м трубопровода) НР (562 руб.): 128% от ФОТ (439 руб.) СП (364 руб.): 83% от ФОТ (439 руб.) | 1,68 168 / 100 | 3110,93 259,47 | 44,19 1,66 | 5226 | 436 | 74 3 | 32.97 | 55.39
57 | ТЕР16-02-001-03 Приказ Минстроя России от 28.02.17 №322/пр | Прокладка трубопроводов отопления из стальных водогазопроводных неоцинкованных труб диаметром: 25 мм (100 м трубопровода) НР (698 руб.): 128% от ФОТ (545 руб.) СП (452 руб.): 83% от ФОТ (545 руб.) | 2,09 209 / 100 | 3361,54 259,47 | 44,19 1,66 | 7026 | 542 | 92 3 | 32.97 | 68.91
58 | ТЕР16-02-001-04 Приказ Минстроя России от 28.02.17 №322/пр | Прокладка трубопроводов отопления из стальных водогазопроводных неоцинкованных труб диаметром: 32 мм (100 м трубопровода) НР (365 руб.): 128% от ФОТ (285 руб.) СП (237 руб.): 83% от ФОТ (285 руб.) | 1,09 109 / 100 | 3912,62 259,47 | 44,19 1,66 | 4265 | 283 | 48 2 | 32.97 | 35.94
59 | ТЕР16-02-001-05 Приказ Минстроя России от 28.02.17 №322/пр | Прокладка трубопроводов отопления из стальных водогазопроводных неоцинкованных труб диаметром: 40 мм (100 м трубопровода) НР (63 руб.): 128% от ФОТ (49 руб.) СП (41 руб.): 83% от ФОТ (49 руб.) | 0,19 19 / 100 | 3704,16 259,47 | 44,19 1,66 | 704 | 49 | 8 | 32.97 | 6.26
60 | ТЕР16-02-005-02 Приказ Минстроя России от 28.02.17 №322/пр | Прокладка трубопроводов отопления и водоснабжения из стальных электросварных труб диаметром: 50 мм (100 м трубопровода) НР (1112 руб.): 128% от ФОТ (869 руб.) СП (721 руб.): 83% от ФОТ (869 руб.) | 1,78 178 / 100 | 4754,77 486,03 | 111,04 2,1 | 8463 | 865 | 198 4 | 60.83 | 108.28
61 | ТЕР16-07-005-01 Приказ Минстроя России от 28.02.17 №322/пр | Гидравлическое испытание трубопроводов систем отопления, водопровода и горячего водоснабжения диаметром: до 50 мм (100 м трубопровода) НР (497 руб.): 128% от ФОТ (388 руб.) СП (322 руб.): 83% от ФОТ (388 руб.) | 8,14 (131+168+209+109+19+178) / 100 | 96,53 47,7 | 44.55 | 786 | 388 | 363 | 5.01 | 40.78
62 | ТЕР26-01-017-01 Приказ Минстроя России от 28.02.17 №332/пр | Изоляция трубопроводов диаметром 180 мм изделиями из вспененного каучука ( «Армофлекс»), вспененного полиэтилена ( «Термофлекс»): трубками (10 м трубопровода) НР (8993 руб.): 100% от ФОТ (8993 руб.) СП (6295 руб.): 70% от ФОТ (8993 руб.) | 315 ((5+52+27+10+89+208+471+17+208+471+17)*2) / 10 | 2277,9 28,55 | 21.39 | 717539 | 8993 | 6738 | 3.52 | 1108.8
63 | ТССЦ-104-0162 Приказ Минстроя России от 28.02.17 №274/пр | Трубки из вспененного полиэтилена (пенополиэтилен) «Термофлекс» диаметром 108х13 мм (м) | -3465 | 142 |  | -492030
64 | Прайс-лист "ЭТМ", г.Красноярск Книга мониторинга 2, стр.111 п.50 | Трубка Energoflex Super 28/25-2, толщиной 25мм, длиной 2м, арт.EFXT028252SU, Ц=10230 руб/66м = 155 руб/м (м) МАТ=10230/66 (2кв. 2020г. Перевод стоимости материалов по прайс-листам в базу 2001 г. МАТ = 155/1,2/7,89-155) | 11 5*2*1,1 | 16,37 10230/66 |  | 180
65 | Прайс-лист "ЭТМ", г.Красноярск Книга мониторинга 2, стр.111 п.51 | Трубка Energoflex Super 35/25-2, толщиной 25мм, длиной 2м, арт.EFXT035252SU, Ц=9504 руб/54м = 176 руб/м (м) МАТ=9504/54 (2кв. 2020г. Перевод стоимости материалов по прайс-листам в базу 2001 г. МАТ = 176/1,2/7,89-176) | 114,4 52*2*1,1 | 18,59 9504/54 |  | 2127
66 | Прайс-лист "ЭТМ", г.Красноярск Книга мониторинга 2, стр.111 п.52 | Трубка Energoflex Super 42/32-2, толщиной 32мм, длиной 2м, арт.EFXT042322SU, Ц=12080 руб/40м = 302 руб/м (м) МАТ=12080/40 (2кв. 2020г. Перевод стоимости материалов по прайс-листам в базу 2001 г. МАТ = 302/1,2/7,89-302) | 59,4 27*2*1,1 | 31,9 12080/40 |  | 1895
67 | Прайс-лист "ЭТМ", г.Красноярск Книга мониторинга 2, стр.111 п.53 | Трубка Energoflex Super 48/32-2, толщиной 32мм, длиной 2м, арт.EFXT048322SU, Ц=11556 руб/36м = 321 руб/м (м) МАТ=11556/36 (2кв. 2020г. Перевод стоимости материалов по прайс-листам в базу 2001 г. МАТ = 321/1,2/7,89-321) | 22 10*2*1,1 | 33,9 11556/36 |  | 746
68 | Прайс-лист "ЭТМ", г.Красноярск Книга мониторинга 2, стр.111 п.54 | Трубка Energoflex Super 60/32-2, толщиной 32мм, длиной 2м, арт.EFXT060322SU, Ц=8304 руб/24м = 346 руб/м (м) МАТ=8304/24 (2кв. 2020г. Перевод стоимости материалов по прайс-листам в базу 2001 г. МАТ = 346/1,2/7,89-346) | 195,8 89*2*1,1 | 36,54 8304/24 |  | 7155
69 | Прайс-лист "ЭТМ", г.Красноярск Книга мониторинга 2, стр.111 п.56 | Трубка Energoflex Super PROTECT S 18/6-2, арт.EFXT018062SUPRS, цвет синий, Ц=2970 руб/180м = 16,5 руб/м (м) МАТ=2970/180 (2кв. 2020г. Перевод стоимости материалов по прайс-листам в базу 2001 г. МАТ = 16,5/1,2/7,89-16,5) | 457,6 208*2*1,1 | 1,74 2970/180 |  | 796
70 | Прайс-лист "ЭТМ", г.Красноярск Книга мониторинга 2, стр.111 п.57 | Трубка Energoflex Super PROTECT S 22/6-2, арт.EFXT022062SUPRS, цвет синий, Ц=2705,6 руб/152м = 17,8 руб/м (м) МАТ=2705,6/152 (2кв. 2020г. Перевод стоимости материалов по прайс-листам в базу 2001 г. МАТ = 17,8/1,2/7,89-17,8) | 1036,2 471*2*1,1 | 1,88 2705,6/152 |  | 1948
71 | Прайс-лист "ЭТМ", г.Красноярск Книга мониторинга 2, стр.111 п.58 | Трубка Energoflex Super PROTECT S 28/6-2, арт.EFXT028062SUPRS, цвет синий, Ц=2688 руб/120м = 22,4 руб/м (м) МАТ=2688/120 (2кв. 2020г. Перевод стоимости материалов по прайс-листам в базу 2001 г. МАТ = 22,4/1,2/7,89-22,4) | 37,4 17*2*1,1 | 2,37 2688/120 |  | 89
72 | Прайс-лист "ЭТМ", г.Красноярск Книга мониторинга 2, стр.111 п.59 | Трубка Energoflex Super PROTECT S 18/6-2, арт.EFXT018062SUPRK, цвет красный, Ц=2970 руб/180м = 16,5 руб/м (м) МАТ=2970/180 (2кв. 2020г. Перевод стоимости материалов по прайс-листам в базу 2001 г. МАТ = 16,5/1,2/7,89-16,5) | 457,6 208*2*1,1 | 1,74 2970/180 |  | 796
73 | Прайс-лист "ЭТМ", г.Красноярск Книга мониторинга 2, стр.111 п.60 | Трубка Energoflex Super PROTECT S 22/6-2, арт.EFXT022062SUPRK, цвет красный, Ц=2705,6 руб/152м = 17,8 руб/м (м) МАТ=2705,6/152 (2кв. 2020г. Перевод стоимости материалов по прайс-листам в базу 2001 г. МАТ = 17,8/1,2/7,89-17,8) | 1036,2 471*2*1,1 | 1,88 2705,6/152 |  | 1948
74 | Прайс-лист "ЭТМ", г.Красноярск Книга мониторинга 2, стр.112 п.61 | Трубка Energoflex Super PROTECT S 28/6-2, арт.EFXT028062SUPRK, цвет красный, Ц=2688 руб/120м = 22,4 руб/м (м) МАТ=2688/120 (2кв. 2020г. Перевод стоимости материалов по прайс-листам в базу 2001 г. МАТ = 22,4/1,2/7,89-22,4) | 37,4 17*2*1,1 | 2,37 2688/120 |  | 89
75 | ТЕР13-03-004-13 Приказ Минстроя России от 28.02.17 №319/пр применительно | Окраска металлических огрунтованных поверхностей: эмалью ЭП-969 (100 м2 окрашиваемой поверхности) (3 слоя ПЗ=3 (ОЗП=3; ЭМ=3 к расх.; ЗПМ=3; МАТ=3 к расх.; ТЗ=3; ТЗМ=3)) НР (34 руб.): 90% от ФОТ (38 руб.) СП (27 руб.): 70% от ФОТ (38 руб.) | 0,45 45 / 100 | 2188,95 85,26 | 28,14 0,24 | 985 | 38 | 13 | 11.49 | 5.17
76 | ТЕР15-04-030-04 Приказ Минстроя России от 28.02.17 №321/пр | Масляная окраска металлических поверхностей: решеток, переплетов, труб диаметром менее 50 мм и т.п., количество окрасок 2 (100 м2 окрашиваемой поверхности) НР (297 руб.): 105% от ФОТ (283 руб.) СП (156 руб.): 55% от ФОТ (283 руб.) | 0,55 55 / 100 | 992,19 514,47 | 2,76 0,11 | 546 | 283 | 2 | 71.06 | 39.08
77 | ТССЦ-301-1224 Приказ Минстроя России от 28.02.17 №276/пр | Крепления для трубопроводов: кронштейны, планки, хомуты (кг) | 55 | 12.01 |  | 661
Раздел 2. Система теплоснабжения П1-П3, ПВ1-ПВ8
78 | ООО "Герц Инженерные системы" Коммерческое предложение № О-5136 от 25.06.2020г. Книга мониторинга 2, стр.108 п.29 | Клапан балансировочный Штремакс-М, DN 32, муфта 1 1/4",с изм. клап., с отв. 1/4" с заглуш. для слива, арт.411754, Ц=2331,73 руб (шт.) (2кв. 2020г. Перевод стоимости материалов по прайс-листам в базу 2001 г. МАТ = 2331,73/1,2/7,89-2331,73) | 3 | 246.27 |  | 739
79 | ООО "Герц Инженерные системы" Коммерческое предложение № О-5136 от 25.06.2020г. Книга мониторинга 2, стр.108 п.30 | Клапан балансировочный Штремакс-М, DN 25, муфта 1",с изм. клап., с отв. 1/4" с заглуш. для слива, арт.411753, Ц=1725,59 руб (шт.) (2кв. 2020г. Перевод стоимости материалов по прайс-листам в базу 2001 г. МАТ = 1725,59/1,2/7,89-1725,59) | 7 | 182.26 |  | 1276
80 | ООО "Герц Инженерные системы" Коммерческое предложение № О-5136 от 25.06.2020г. Книга мониторинга 2, стр.108 п.31 | Клапан балансировочный Штремакс-М, DN 20, муфта 3/4",с изм. клап., с отв. 1/4" с заглуш. для слива, арт.411752, Ц=1386,41 руб (шт) (2кв. 2020г. Перевод стоимости материалов по прайс-листам в базу 2001 г. МАТ = 1386,41/1,2/7,89-1386,41) | 1 | 146.43 |  | 146
81 | ТЕРм12-12-005-07 Приказ Минстроя России от 28.02.17 №289/пр | Арматура приварная с ручным приводом или без привода водопроводная на условное давление до 4 МПа, диаметр условного прохода 50 мм (1 шт.) НР (122 руб.): 80% от ФОТ (152 руб.) СП (91 руб.): 60% от ФОТ (152 руб.) | 4 | 86,15 34,31 | 48,11 3,65 | 345 | 137 | 192 15 | 4.36 | 17.44
82 | Прайс-лист ООО "ЭЛИТА-Восток", г.Красноярск Книга мониторинга 2, стр.110 п.47 | Шаровой кран КШСП-ПП5040Р GROSS под приварку полнопроходной, ф50мм, Ц=3901,72 руб (шт.) (2кв. 2020г. Перевод стоимости материалов по прайс-листам в базу 2001 г. МАТ = 3901,72/1,2/7,89-3901,72) | 4 | 412.1 |  | 1648
83 | ООО "Герц Инженерные системы" Коммерческое предложение № О-5136 от 25.06.2020г. Книга мониторинга 2, стр.109 п.32 | Кран шаровой MODUL ВР-НР 3/4", с накидной гайкой, рукоятка рычажная, сталь, PN16, ник., арт.221122, Ц=651,17 руб (шт) (2кв. 2020г. Перевод стоимости материалов по прайс-листам в базу 2001 г. МАТ = 651,17/1,2/7,89-651,17) | 1 | 68.78 |  | 69
84 | ООО "Герц Инженерные системы" Коммерческое предложение № О-5136 от 25.06.2020г. Книга мониторинга 2, стр.109 п.33 | Кран шаровой MODUL ВР-НР 1", с накидной гайкой, рукоятка рычажная, сталь, PN16, ник., арт.221123, Ц=1102,51 руб (шт.) (2кв. 2020г. Перевод стоимости материалов по прайс-листам в базу 2001 г. МАТ = 1102,51/1,2/7,89-1102,51) | 29 | 116.45 |  | 3377
85 | ООО "Герц Инженерные системы" Коммерческое предложение № О-5136 от 25.06.2020г. Книга мониторинга 2, стр.109 п.34 | Кран шаровой MODUL ВР-НР 1 1/4", с накидной гайкой, рукоятка рычажная, сталь, PN16, ник., арт.221124, Ц=1670,71 руб (шт.) (2кв. 2020г. Перевод стоимости материалов по прайс-листам в базу 2001 г. МАТ = 1670,71/1,2/7,89-1670,71) | 3 | 176.46 |  | 529
86 | ООО "Герц Инженерные системы" Коммерческое предложение № О-5136 от 25.06.2020г. Книга мониторинга 2, стр.109 п.35 | Кран шаровой 1/2", со штуцером для шланга и заглушкой 1/2", рукоятка бабочка, PN16, арт.251201, Ц=371,27 руб (шт.) (2кв. 2020г. Перевод стоимости материалов по прайс-листам в базу 2001 г. МАТ = 371,27/1,2/7,89-371,27) | 20 | 39.21 |  | 784
87 | ТЕР18-06-003-10 Приказ Минстроя России от 28.02.17 №324/пр | Установка воздухоотводчиков (1 шт.) (1.18.16 ОП Тепловое испытание систем отопления с проверкой равномерности прогрева отопительных приборов ОЗП=1,03; ЭМ=1,03 к расх.; ЗПМ=1,03; ТЗ=1,03; ТЗМ=1,03) НР (278 руб.): 128% от ФОТ (217 руб.) СП (180 руб.): 83% от ФОТ (217 руб.) | 16 | 108,46 13,3 | 8,08 0,23 | 1735 | 213 | 129 4 | 1.71 | 27.36
88 | ТССЦ-301-1489 Приказ Минстроя России от 28.02.17 №276/пр | Воздухоотводчик автоматический с наружным резьбовым присоединением Рр=1,0 МПа, Т max = 120 град С, D = 15 мм (шт.) | -16 | 60.7 |  | -971
89 | ООО "Герц Инженерные системы" Коммерческое предложение № О-5136 от 25.06.2020г. Книга мониторинга 2, стр.109 п.36 | Воздухоотводчик автоматический 1/2", арт.263001, Ц=420,50 руб (шт.) (2кв. 2020г. Перевод стоимости материалов по прайс-листам в базу 2001 г. МАТ = 420,5/1,2/7,89-420,5) | 16 | 44.41 |  | 711
90 | ТССЦ-302-0667 Приказ Минстроя России от 28.02.17 №276/пр | Прессостат (регулятор давления) KPI 36 (шт.) | 11 | 662.41 |  | 7287
91 | ТЕР18-07-001-04 Приказ Минстроя России от 28.02.17 №324/пр | Установка термометров в оправе прямых и угловых (1 компл.) НР (67 руб.): 128% от ФОТ (52 руб.) СП (43 руб.): 83% от ФОТ (52 руб.) | 22 | 338,24 2,38 |  | 7441 | 52 |  | 0.31 | 6.82
92 | ТССЦ-301-1467 Приказ Минстроя России от 28.02.17 №276/пр | Термометр прямой (угловой) ртутный (ножка 66 мм) до 160 град С в оправе (компл.) | -22 | 334 |  | -7348
93 | Прайс-лист "Росма" г.Санкт-Петербург Книга мониторинга 2, стр.112 п.62 | Термоманометр ТМТБ-3-1-Р-1-(1-120)-(0-0,25), радиальное присоединение, Ц=1210 руб (шт.) (2кв. 2020г. Перевод стоимости материалов по прайс-листам в базу 2001 г. МАТ = 1210/1,2/7,89-1210) | 22 | 127.8 |  | 2812
94 | ТЕРм12-10-001-01 Приказ Минстроя России от 28.02.17 №289/пр | Бобышки, штуцеры на условное давление: до 10 МПа (100 шт.) НР (90 руб.): 80% от ФОТ (113 руб.) СП (68 руб.): 60% от ФОТ (113 руб.) | 0,22 22 / 100 | 2881,16 514,7 | 450.32 | 634 | 113 | 99 | 65.4 | 14.39
95 | ТССЦ-108-0081 Приказ Минстроя России от 28.02.17 №274/пр | Бобышки скошенные (шт.) | -22 | 9.4 |  | -207
96 | Прайс-лист "Росма" г.Санкт-Петербург Книга мониторинга 2, стр.112 п.63 | Бобышка приварная №2 БП-БТ-30-G½ из углеродистой стали, Ц=85 руб (шт.) (2кв. 2020г. Перевод стоимости материалов по прайс-листам в базу 2001 г. МАТ = 85/1,2/7,89-85) | 22 | 8.98 |  | 198
97 | ТЕР16-02-001-02 Приказ Минстроя России от 28.02.17 №322/пр | Прокладка трубопроводов отопления из стальных водогазопроводных неоцинкованных труб диаметром 20 мм (100 м трубопровода) НР (17 руб.): 128% от ФОТ (13 руб.) СП (11 руб.): 83% от ФОТ (13 руб.) | 0,05 5 / 100 | 3110,93 259,47 | 44,19 1,66 | 156 | 13 | 2 | 32.97 | 1.65
98 | ТЕР16-02-001-03 Приказ Минстроя России от 28.02.17 №322/пр | Прокладка трубопроводов отопления из стальных водогазопроводных неоцинкованных труб диаметром: 25 мм (100 м трубопровода) НР (301 руб.): 128% от ФОТ (235 руб.) СП (195 руб.): 83% от ФОТ (235 руб.) | 0,9 90 / 100 | 3361,54 259,47 | 44,19 1,66 | 3025 | 234 | 40 1 | 32.97 | 29.67
99 | ТЕР16-02-001-04 Приказ Минстроя России от 28.02.17 №322/пр | Прокладка трубопроводов отопления из стальных водогазопроводных неоцинкованных труб диаметром: 32 мм (100 м трубопровода) НР (100 руб.): 128% от ФОТ (78 руб.) СП (65 руб.): 83% от ФОТ (78 руб.) | 0,3 30 / 100 | 3912,62 259,47 | 44,19 1,66 | 1174 | 78 | 13 | 32.97 | 9.89
100 | ТЕР16-02-001-05 Приказ Минстроя России от 28.02.17 №322/пр | Прокладка трубопроводов отопления из стальных водогазопроводных неоцинкованных труб диаметром: 40 мм (100 м трубопровода) НР (50 руб.): 128% от ФОТ (39 руб.) СП (32 руб.): 83% от ФОТ (39 руб.) | 0,15 15 / 100 | 3704,16 259,47 | 44,19 1,66 | 556 | 39 | 7 | 32.97 | 4.95
101 | ТЕР16-02-005-02 Приказ Минстроя России от 28.02.17 №322/пр | Прокладка трубопроводов отопления и водоснабжения из стальных электросварных труб диаметром: 50 мм (100 м трубопровода) НР (737 руб.): 128% от ФОТ (576 руб.) СП (478 руб.): 83% от ФОТ (576 руб.) | 1,18 118 / 100 | 4754,77 486,03 | 111,04 2,1 | 5611 | 574 | 131 2 | 60.83 | 71.78
102 | ТЕР16-07-005-01 Приказ Минстроя России от 28.02.17 №322/пр | Гидравлическое испытание трубопроводов систем отопления, водопровода и горячего водоснабжения диаметром: до 50 мм (100 м трубопровода) НР (157 руб.): 128% от ФОТ (123 руб.) СП (102 руб.): 83% от ФОТ (123 руб.) | 2,58 (5+90+30+15+118) / 100 | 96,53 47,7 | 44.55 | 249 | 123 | 115 | 5.01 | 12.93
103 | ТЕР16-02-005-03 Приказ Минстроя России от 28.02.17 №322/пр | Прокладка трубопроводов отопления и водоснабжения из стальных электросварных труб диаметром: 65 мм (100 м трубопровода) НР (223 руб.): 128% от ФОТ (174 руб.) СП (144 руб.): 83% от ФОТ (174 руб.) | 0,3 30 / 100 | 6060,12 576,56 | 133,91 2,55 | 1818 | 173 | 40 1 | 72.16 | 21.65
104 | ТЕР16-07-005-02 Приказ Минстроя России от 28.02.17 №322/пр | Гидравлическое испытание трубопроводов систем отопления, водопровода и горячего водоснабжения диаметром: до 100 мм (100 м трубопровода) НР (18 руб.): 128% от ФОТ (14 руб.) СП (12 руб.): 83% от ФОТ (14 руб.) | 0,3 30 / 100 | 103,36 47,7 | 44.55 | 31 | 14 | 13 | 5.01 | 1.5
105 | ТЕР26-01-017-01 Приказ Минстроя России от 28.02.17 №332/пр | Изоляция трубопроводов диаметром 180 мм изделиями из вспененного каучука ( «Армофлекс»), вспененного полиэтилена ( «Термофлекс»): трубками (10 м трубопровода) НР (828 руб.): 100% от ФОТ (828 руб.) СП (580 руб.): 70% от ФОТ (828 руб.) | 29 ((3+45+15+8+59+15)*2) / 10 | 2277,9 28,55 | 21.39 | 66059 | 828 | 620 | 3.52 | 102.08
106 | ТССЦ-104-0162 Приказ Минстроя России от 28.02.17 №274/пр | Трубки из вспененного полиэтилена (пенополиэтилен) «Термофлекс» диаметром 108х13 мм (м) | -319 | 142 |  | -45298
107 | Прайс-лист "ЭТМ", г.Красноярск Книга мониторинга 2, стр.111 п.50 | Трубка Energoflex Super 28/25-2, толщиной 25мм, длиной 2м, арт.EFXT028252SU, Ц=10230 руб/66м = 155 руб/м (м) МАТ=10230/66 (2кв. 2020г. Перевод стоимости материалов по прайс-листам в базу 2001 г. МАТ = 155/1,2/7,89-155) | 6,6 3*2*1,1 | 16,37 10230/66 |  | 108
108 | Прайс-лист "ЭТМ", г.Красноярск Книга мониторинга 2, стр.111 п.51 | Трубка Energoflex Super 35/25-2, толщиной 25мм, длиной 2м, Ц=9504 руб/54м = 176 руб/м (м) МАТ=9504/54 (2кв. 2020г. Перевод стоимости материалов по прайс-листам в базу 2001 г. МАТ = 176/1,2/7,89-176) | 99 45*2*1,1 | 18,59 9504/54 |  | 1840
109 | Прайс-лист "ЭТМ", г.Красноярск Книга мониторинга 2, стр.111 п.52 | Трубка Energoflex Super 42/32-2, толщиной 32мм, длиной 2м, арт.EFXT042322SU, Ц=12080 руб/40м = 302 руб/м (м) МАТ=12080/40 (2кв. 2020г. Перевод стоимости материалов по прайс-листам в базу 2001 г. МАТ = 302/1,2/7,89-302) | 33 15*2*1,1 | 31,9 12080/40 |  | 1053
110 | Прайс-лист "ЭТМ", г.Красноярск Книга мониторинга 2, стр.111 п.53 | Трубка Energoflex Super 48/32-2, толщиной 32мм, длиной 2м, арт.EFXT048322SU, Ц=11556 руб/36м = 321 руб/м (м) МАТ=11556/36 (2кв. 2020г. Перевод стоимости материалов по прайс-листам в базу 2001 г. МАТ = 321/1,2/7,89-321) | 17,6 8*2*1,1 | 33,9 11556/36 |  | 597
111 | Прайс-лист "ЭТМ", г.Красноярск Книга мониторинга 2, стр.111 п.54 | Трубка Energoflex Super 60/32-2, толщиной 32мм, длиной 2м, арт.EFXT060322SU, Ц=8304 руб/24м = 346 руб/м (м) МАТ=8304/24 (2кв. 2020г. Перевод стоимости материалов по прайс-листам в базу 2001 г. МАТ = 346/1,2/7,89-346) | 129,8 59*2*1,1 | 36,54 8304/24 |  | 4743
112 | Прайс-лист "ЭТМ", г.Красноярск Книга мониторинга 2, стр.111 п.55 | Трубка Energoflex Super 76/40-2, толщиной 40мм, длиной 2м, арт.EFXT076402SU, Ц=10256 руб/16м = 641 руб/м (м) МАТ=10256/16 (2кв. 2020г. Перевод стоимости материалов по прайс-листам в базу 2001 г. МАТ = 641/1,2/7,89-641) | 33 15*2*1,1 | 67,7 10256/16 |  | 2234
113 | ТЕР13-03-004-13 Приказ Минстроя России от 28.02.17 №319/пр применительно | Окраска металлических огрунтованных поверхностей: эмалью ЭП-969 (100 м2 окрашиваемой поверхности) (3 слоя ПЗ=3 (ОЗП=3; ЭМ=3 к расх.; ЗПМ=3; МАТ=3 к расх.; ТЗ=3; ТЗМ=3)) НР (34 руб.): 90% от ФОТ (38 руб.) СП (27 руб.): 70% от ФОТ (38 руб.) | 0,45 45 / 100 | 2188,95 85,26 | 28,14 0,24 | 985 | 38 | 13 | 11.49 | 5.17
114 | ТССЦ-301-1224 Приказ Минстроя России от 28.02.17 №276/пр | Крепления для трубопроводов: кронштейны, планки, хомуты (кг) | 20 | 12.01 |  | 240
Раздел 3. Сборно-распределительный коллектор
115 | ООО "Герц Инженерные системы" Коммерческое предложение № О-5136 от 25.06.2020г. Книга мониторинга 2, стр.109 п.37 | Клапан балансировочный Штремакс-М, DN 32, муфта 1 1/4",с изм. клап., с отв. 1/4" с заглуш. для слива, арт.411754, Ц=2331,73 руб (шт.) (2кв. 2020г. Перевод стоимости материалов по прайс-листам в базу 2001 г. МАТ = 2331,73/1,2/7,89-2331,73) | 1 | 246.27 |  | 246
116 | ООО "Герц Инженерные системы" Коммерческое предложение № О-5136 от 25.06.2020г. Книга мониторинга 2, стр.110 п.38 | Клапан балансировочный Штремакс-М, DN 50, муфта 2",с изм. клап.,с отв. 1/4" с заглуш. для слива, арт.411756, Ц=4925,76 руб (шт.) (2кв. 2020г. Перевод стоимости материалов по прайс-листам в базу 2001 г. МАТ = 4925,76/1,2/7,89-4925,76) | 2 | 520.25 |  | 1041
117 | ООО "Герц Инженерные системы" Коммерческое предложение № О-5136 от 25.06.2020г. Книга мониторинга 2, стр.110 п.39 | Клапан балансировочный Штремакс-М, DN 65, муфта 2 1/2",с изм. клап.,с отв. 1/4" с заглуш. для слива, арт.411757, Ц=8229,64 руб (шт) (2кв. 2020г. Перевод стоимости материалов по прайс-листам в базу 2001 г. МАТ = 8229,64/1,2/7,89-8229,64) | 1 | 869.21 |  | 869
118 | ТЕРм12-12-005-02 Приказ Минстроя России от 28.02.17 №289/пр | Арматура приварная с ручным приводом или без привода водопроводная на условное давление до 4 МПа, диаметр условного прохода 15 мм (1 шт.) НР (93 руб.): 80% от ФОТ (116 руб.) СП (70 руб.): 60% от ФОТ (116 руб.) | 4 | 38,01 29,12 | 4.6 | 152 | 116 | 18 | 3.7 | 14.8
119 | Прайс-лист ООО "ЭЛИТА-Восток", г.Красноярск Книга мониторинга 2, стр.110 п.43 | Шаровой кран КШСП-ПП1540Р GROSS под приварку полнопроходной, ф15мм, Ц=1385,24 руб (шт.) (2кв. 2020г. Перевод стоимости материалов по прайс-листам в базу 2001 г. МАТ = 1385,24/1,2/7,89-1385,24) | 4 | 146.31 |  | 585
120 | ТЕРм12-12-005-05 Приказ Минстроя России от 28.02.17 №289/пр | Арматура приварная с ручным приводом или без привода водопроводная на условное давление до 4 МПа, диаметр условного прохода 32 мм (1 шт.) НР (25 руб.): 80% от ФОТ (31 руб.) СП (19 руб.): 60% от ФОТ (31 руб.) | 1 | 44,3 30,69 | 5.01 | 44 | 31 | 5 | 3.9 | 3.9
121 | Прайс-лист ООО "ЭЛИТА-Восток", г.Красноярск Книга мониторинга 2, стр.110 п.45 | Шаровой кран КШСП-ПП3240Р GROSS под приварку полнопроходной, ф32мм, Ц=2697,02 руб (шт.) (2кв. 2020г. Перевод стоимости материалов по прайс-листам в базу 2001 г. МАТ = 2697,02/1,2/7,89-2697,02) | 1 | 284.86 |  | 285
122 | ТЕРм12-12-005-06 Приказ Минстроя России от 28.02.17 №289/пр | Арматура приварная с ручным приводом или без привода водопроводная на условное давление до 4 МПа, диаметр условного прохода 40 мм (1 шт.) НР (50 руб.): 80% от ФОТ (63 руб.) СП (38 руб.): 60% от ФОТ (63 руб.) | 2 | 48,29 31,48 | 6.57 | 97 | 63 | 13 | 4 | 8
123 | Прайс-лист ООО "ЭЛИТА-Восток", г.Красноярск Книга мониторинга 2, стр.110 п.46 | Шаровой кран КШСП-ПП4040Р GROSS под приварку полнопроходной, ф40мм, Ц=3180 руб (шт.) (2кв. 2020г. Перевод стоимости материалов по прайс-листам в базу 2001 г. МАТ = 3180/1,2/7,89-3180) | 2 | 335.87 |  | 672
124 | ТЕРм12-12-005-07 Приказ Минстроя России от 28.02.17 №289/пр | Арматура приварная с ручным приводом или без привода водопроводная на условное давление до 4 МПа, диаметр условного прохода 50 мм (1 шт.) НР (61 руб.): 80% от ФОТ (76 руб.) СП (46 руб.): 60% от ФОТ (76 руб.) | 2 | 86,15 34,31 | 48,11 3,65 | 172 | 69 | 96 7 | 4.36 | 8.72
125 | Прайс-лист ООО "ЭЛИТА-Восток", г.Красноярск Книга мониторинга 2, стр.110 п.47 | Шаровой кран КШСП-ПП5040Р GROSS под приварку полнопроходной, ф50мм, Ц=3901,72 руб (шт.) (2кв. 2020г. Перевод стоимости материалов по прайс-листам в базу 2001 г. МАТ = 3901,72/1,2/7,89-3901,72) | 2 | 412.1 |  | 824
126 | ТЕРм12-12-005-08 Приказ Минстроя России от 28.02.17 №289/пр | Арматура приварная с ручным приводом или без привода водопроводная на условное давление до 4 МПа, диаметр условного прохода 65 мм (1 шт.) НР (38 руб.): 80% от ФОТ (48 руб.) СП (29 руб.): 60% от ФОТ (48 руб.) | 1 | 131,11 41,16 | 84,97 6,86 | 131 | 41 | 85 7 | 5.23 | 5.23
127 | ТССЦ-302-1827 Приказ Минстроя России от 28.02.17 №276/пр примен. | Краны шаровые PN25 BALLOMAX под приварку диаметром 65 мм (КШСП-ПП6525Р) (шт.) | 1 | 1081 |  | 1081
128 | ТССЦ-302-1484 Приказ Минстроя России от 28.02.17 №276/пр | Кран шаровой В-В размером 3/4" (шт.) | 8 | 79.1 |  | 633
129 | ТЕР18-06-001-01 Приказ Минстроя России от 28.02.17 №324/пр | Установка гребенок пароводораспределительных из стальных труб наружным диаметром корпуса: 108 мм (1 гребенка) (1.18.16 ОП Тепловое испытание систем отопления с проверкой равномерности прогрева отопительных приборов ОЗП=1,03; ЭМ=1,03 к расх.; ЗПМ=1,03; ТЗ=1,03; ТЗМ=1,03) НР (155 руб.): 128% от ФОТ (121 руб.) СП (100 руб.): 83% от ФОТ (121 руб.) | 2 1+1 | 728,62 60,64 | 6,57 0,23 | 1457 | 121 | 13 | 7.7 | 15.4
130 | ТССЦ-301-1745 Приказ Минстроя России от 28.02.17 №276/пр | Заглушки стальные бесшовные приварные диаметром: 100 мм (шт.) | 2 | 20 |  | 40
131 | ТЕР18-07-001-02 Приказ Минстроя России от 28.02.17 №324/пр | Установка манометров: с трехходовым краном (1 компл.) (1.18.16 ОП Тепловое испытание систем отопления с проверкой равномерности прогрева отопительных приборов ОЗП=1,03; ЭМ=1,03 к расх.; ЗПМ=1,03; ТЗ=1,03; ТЗМ=1,03) НР (19 руб.): 128% от ФОТ (15 руб.) СП (12 руб.): 83% от ФОТ (15 руб.) | 8 | 226,67 1,83 |  | 1813 | 15 |  | 0.23 | 1.84
132 | ТЕР18-07-001-04 Приказ Минстроя России от 28.02.17 №324/пр | Установка термометров в оправе прямых и угловых (1 компл.) (1.18.16 ОП Тепловое испытание систем отопления с проверкой равномерности прогрева отопительных приборов ОЗП=1,03; ЭМ=1,03 к расх.; ЗПМ=1,03; ТЗ=1,03; ТЗМ=1,03) НР (13 руб.): 128% от ФОТ (10 руб.) СП (8 руб.): 83% от ФОТ (10 руб.) | 4 | 338,31 2,45 |  | 1353 | 10 |  | 0.32 | 1.28
133 | ТЕРм12-10-001-01 Приказ Минстроя России от 28.02.17 №289/пр | Бобышки, штуцеры на условное давление: до 10 МПа (100 шт.) НР (17 руб.): 80% от ФОТ (21 руб.) СП (13 руб.): 60% от ФОТ (21 руб.) | 0,04 4 / 100 | 2881,16 514,7 | 450.32 | 115 | 21 | 18 | 65.4 | 2.62
134 | ТССЦ-108-0081 Приказ Минстроя России от 28.02.17 №274/пр | Бобышки скошенные (шт.) | -4 | 9.4 |  | -38
135 | Прайс-лист ООО «Ростовский центр комплектаций», г.Ростов-на-Дону Книга мониторинга 2, стр.112 п.64 | ЗК4-1-6-95 Отборное устройство температуры, Ц=890 руб (шт.) (2кв. 2020г. Перевод стоимости материалов по прайс-листам в базу 2001 г. МАТ = 890/1,2/7,89-890) | 4 | 94 |  | 376
136 | ТЕРм12-10-001-05 Приказ Минстроя России от 28.02.17 №289/пр | Закладное устройство: с фланцем на металлической стенке (аппаратов, трубопроводов) (100 шт.) НР (36 руб.): 80% от ФОТ (45 руб.) СП (27 руб.): 60% от ФОТ (45 руб.) | 0,08 8 / 100 | 1022,74 557,98 | 304.27 | 82 | 45 | 24 | 70.9 | 5.67
137 | Прайс-лист "Про Манометр", г.Москва Книга мониторинга 2, стр.112 п.65 | ЗК14-2-4-01 уст. 4а Отборное устройство угловое, Ц=420 руб (шт.) (2кв. 2020г. Перевод стоимости материалов по прайс-листам в базу 2001 г. МАТ = 420/1,2/7,89-420) | 8 | 44.36 |  | 355
138 | ТССЦ-101-3706 Приказ Минстроя России от 28.02.17 №274/пр | Сталь угловая равнополочная, марка стали Ст3пс, размером 70х70 мм (т) | 0,0538 5,38*10/1000 | 7334 |  | 395
Раздел 4. Узел ввода
139 | "Danfoss" Коммерческое предложение PQ01685703 Книга мониторинга 2, стр.112 п.66 | Латунный шаровой кран Danfoss с внутренней резьбой и спускным элементом, арт.065B8216, Ц=910 руб (шт.) (2кв. 2020г. Перевод стоимости материалов по прайс-листам в базу 2001 г. МАТ = 910/1,2/7,89-910) | 12 | 96.11 |  | 1153
140 | ТЕРм12-12-005-10 Приказ Минстроя России от 28.02.17 №289/пр | Арматура приварная с ручным приводом или без привода водопроводная на условное давление до 4 МПа, диаметр условного прохода: 100 мм (1 шт.) НР (170 руб.): 80% от ФОТ (213 руб.) СП (128 руб.): 60% от ФОТ (213 руб.) | 4 | 142,99 46,35 | 89,78 6,97 | 572 | 185 | 359 28 | 5.89 | 23.56
141 | "Danfoss" Коммерческое предложение PQ01685703 Книга мониторинга 2, стр.112 п.67 | JIP Standard WW Кран шаровой под приварку Ду100 Ру16 руч, арт.065N9608, Ц=7385,1 руб (шт.) (2кв. 2020г. Перевод стоимости материалов по прайс-листам в базу 2001 г. МАТ = 7385,1/1,2/7,89-7385,1) | 4 | 780.01 |  | 3120
142 | ТЕРм12-12-005-07 Приказ Минстроя России от 28.02.17 №289/пр | Арматура приварная с ручным приводом или без привода водопроводная на условное давление до 4 МПа, диаметр условного прохода: 50 мм (1 шт.) НР (61 руб.): 80% от ФОТ (76 руб.) СП (46 руб.): 60% от ФОТ (76 руб.) | 2 | 86,15 34,31 | 48,11 3,65 | 172 | 69 | 96 7 | 4.36 | 8.72
143 | "Danfoss" Коммерческое предложение PQ01685703 Книга мониторинга 2, стр.112 п.68 | JIP Standard WW Кран шаровой под приварку Ду50 Ру16 ручка, арт.065N9605, Ц=2676,4 руб (шт.) (2кв. 2020г. Перевод стоимости материалов по прайс-листам в базу 2001 г. МАТ = 2676,4/1,2/7,89-2676,4) | 2 | 282.68 |  | 565
144 | ТЕРм12-12-005-05 Приказ Минстроя России от 28.02.17 №289/пр | Арматура приварная с ручным приводом или без привода водопроводная на условное давление до 4 МПа, диаметр условного прохода: 32 мм (1 шт.) НР (49 руб.): 80% от ФОТ (61 руб.) СП (37 руб.): 60% от ФОТ (61 руб.) | 2 | 44,3 30,69 | 5.01 | 89 | 61 | 10 | 3.9 | 7.8
145 | "Danfoss" Коммерческое предложение PQ01685703 Книга мониторинга 2, стр.112 п.69 | JIP Standard WW Кран шаровой под приварку Ду32 Ру16 Тмакс=150С, арт.065N9603, Ц=1748,8 руб (шт.) (2кв. 2020г. Перевод стоимости материалов по прайс-листам в базу 2001 г. МАТ = 1748,8/1,2/7,89-1748,8) | 2 | 184.71 |  | 369
146 | ТЕР18-06-007-07 Приказ Минстроя России от 28.02.17 №324/пр | Установка фильтров диаметром : 100 мм (10 фильтров) (ОП п.1.18.16 Тепловое испытание систем отопления с проверкой равномерности прогрева отопительных приборов ОЗП=1,03; ЭМ=1,03 к расх.; ЗПМ=1,03; ТЗ=1,03; ТЗМ=1,03) НР (37 руб.): 128% от ФОТ (29 руб.) СП (24 руб.): 83% от ФОТ (29 руб.) | 0,2 2 / 10 | 12372,95 139,1 | 164,84 3,76 | 2475 | 28 | 33 1 | 18.3 | 3.66
147 | ТССЦ-301-1219 Приказ Минстроя России от 28.02.17 №276/пр | Фильтры для очистки воды в трубопроводах систем отопления диаметром: 100 мм (шт.) | -2 | 1204 |  | -2408
148 | "Danfoss" Коммерческое предложение PQ01685703 Книга мониторинга 2, стр.112 п.70 | Фильтр Ридан-ФСФ PN16 DN100 с пробкой, арт.082X4068, Ц=10742,9 руб (шт.) (2кв. 2020г. Перевод стоимости материалов по прайс-листам в базу 2001 г. МАТ = 10742,9/1,2/7,89-10742,9) | 2 | 1134.65 |  | 2269
149 | ТЕР18-06-007-04 Приказ Минстроя России от 28.02.17 №324/пр | Установка фильтров диаметром : 50 мм (10 фильтров) (ОП п.1.18.16 Тепловое испытание систем отопления с проверкой равномерности прогрева отопительных приборов ОЗП=1,03; ЭМ=1,03 к расх.; ЗПМ=1,03; ТЗ=1,03; ТЗМ=1,03) НР (10 руб.): 128% от ФОТ (8 руб.) СП (7 руб.): 83% от ФОТ (8 руб.) | 0,1 1 / 10 | 8404,8 77,65 | 76,79 0,57 | 840 | 8 | 8 | 10.22 | 1.02
150 | ТССЦ-301-1216 Приказ Минстроя России от 28.02.17 №276/пр | Фильтры для очистки воды в трубопроводах систем отопления диаметром: 50 мм (шт.) | -1 | 824 |  | -824
151 | "Danfoss" Коммерческое предложение PQ01685703 Книга мониторинга 2, стр.112 п.71 | Фильтр Ридан-ФСФ PN16 DN50 с пробкой, арт.082X4065, Ц=4351,9 руб (шт.) (2кв. 2020г. Перевод стоимости материалов по прайс-листам в базу 2001 г. МАТ = 4351,9/1,2/7,89-4351,9) | 1 | 459.64 |  | 460
152 | ТЕР18-06-007-02 Приказ Минстроя России от 28.02.17 №324/пр | Установка фильтров диаметром : 32 мм (10 фильтров) (ОП п.1.18.16 Тепловое испытание систем отопления с проверкой равномерности прогрева отопительных приборов ОЗП=1,03; ЭМ=1,03 к расх.; ЗПМ=1,03; ТЗ=1,03; ТЗМ=1,03) НР (8 руб.): 128% от ФОТ (6 руб.) СП (5 руб.): 83% от ФОТ (6 руб.) | 0,1 1 / 10 | 5736,64 64,79 | 53,56 0,34 | 574 | 6 | 5 | 8.43 | 0.84
153 | ТССЦ-301-1214 Приказ Минстроя России от 28.02.17 №276/пр | Фильтры для очистки воды в трубопроводах систем отопления диаметром: 32 мм (шт.) | -1 | 561 |  | -561
154 | "Danfoss" Коммерческое предложение PQ01685703 Книга мониторинга 2, стр.113 п.72 | Фильтр Ридан-ФСФ PN16 DN32, арт.082X4063, Ц=2761,8 руб (шт.) (2кв. 2020г. Перевод стоимости материалов по прайс-листам в базу 2001 г. МАТ = 2761,8/1,2/7,89-2761,8) | 1 | 291.7 |  | 292
155 | ТЕР18-07-001-04 Приказ Минстроя России от 28.02.17 №324/пр | Установка термометров в оправе прямых и угловых (1 компл.) (ОП п.1.18.16 Тепловое испытание систем отопления с проверкой равномерности прогрева отопительных приборов ОЗП=1,03; ЭМ=1,03 к расх.; ЗПМ=1,03; ТЗ=1,03; ТЗМ=1,03) НР (13 руб.): 128% от ФОТ (10 руб.) СП (8 руб.): 83% от ФОТ (10 руб.) | 4 | 338,31 2,45 |  | 1353 | 10 |  | 0.32 | 1.28
156 | ТЕР18-07-001-02 Приказ Минстроя России от 28.02.17 №324/пр | Установка манометров: с трехходовым краном (1 компл.) (ОП п.1.18.16 Тепловое испытание систем отопления с проверкой равномерности прогрева отопительных приборов ОЗП=1,03; ЭМ=1,03 к расх.; ЗПМ=1,03; ТЗ=1,03; ТЗМ=1,03) НР (28 руб.): 128% от ФОТ (22 руб.) СП (18 руб.): 83% от ФОТ (22 руб.) | 12 | 226,67 1,83 |  | 2720 | 22 |  | 0.23 | 2.76
Итого прямые затраты по смете в базисных ценах | [5 empty] | 661111 | 37177 | 12303 204 |  | 4652.38
Накладные расходы | [5 empty] | 44435
В том числе, справочно:
80% ФОТ (от 1134) (Поз. 26, 28, 81, 94-95, 118, 120, 122, 124, 126, 128, 133-134, 136, 140, 142, 144) | [5 empty] | 907
90% ФОТ (от 76) (Поз. 75, 113) | [5 empty] | 68
95% ФОТ (от 71) (Поз. 16) | [5 empty] | 67
100% ФОТ (от 9821) (Поз. 62-63, 105-106) | [5 empty] | 9821
105% ФОТ (от 283) (Поз. 76) | [5 empty] | 297
128% ФОТ (от 25996) (Поз. 1-2, 30-31, 34, 39-40, 43-47, 49-50, 52-53, 55-61, 77, 87-88, 90-92, 97-104, 114, 127, 129-132, 138, 146-147, 149-150, 152-153, 155-156) | [5 empty] | 33275
Сметная прибыль | [5 empty] | 29387
В том числе, справочно:
55% ФОТ (от 283) (Поз. 76) | [5 empty] | 156
60% ФОТ (от 1134) (Поз. 26, 28, 81, 94-95, 118, 120, 122, 124, 126, 128, 133-134, 136, 140, 142, 144) | [5 empty] | 680
65% ФОТ (от 71) (Поз. 16) | [5 empty] | 46
70% ФОТ (от 9897) (Поз. 62-63, 105-106, 75, 113) | [5 empty] | 6928
83% ФОТ (от 25996) (Поз. 1-2, 30-31, 34, 39-40, 43-47, 49-50, 52-53, 55-61, 77, 87-88, 90-92, 97-104, 114, 127, 129-132, 138, 146-147, 149-150, 152-153, 155-156) | [5 empty] | 21577
Итоги по смете:
Итого Строительные работы | [5 empty] | 729955 |  |  |  | 4507.69
Итого Монтажные работы | [5 empty] | 4978 |  |  |  | 144.69
Итого | [5 empty] | 734933 |  |  |  | 4652.38
В том числе:
Материалы | [5 empty] | 611631
Машины и механизмы | [5 empty] | 12303
ФОТ | [5 empty] | 37381
Накладные расходы | [5 empty] | 44435
Сметная прибыль | [5 empty] | 29387
ВСЕГО по смете | [5 empty] | 734933 |  |  |  | 4652.38
Составил: ___________________________
(должность, подпись, расшифровка)

## 02-01-09
СОГЛАСОВАНО: | [7 empty] | УТВЕРЖДАЮ:
______________ | [7 empty] | ____________
" _____ " ________________ 2020 г. | [7 empty] | "______ " _______________2020 г.
«Административное здание»
(наименование стройки)
ЛОКАЛЬНЫЙ СМЕТНЫЙ РАСЧЕТ № 02-01-09 изм 4
(локальная смета)
на | Сети связи
(наименование работ и затрат, наименование объекта)
Основание:
| Сметная стоимость _______________________________________________________________________________________________ |  | ___________________________8160,685 |  | тыс. руб.
| монтажных работ _______________________________________________________________________________________________ |  | _______________________________________________________________________________________________1682,244 |  | тыс. руб.
| оборудования _______________________________________________________________________________________________ |  | _______________________________________________________________________________________________6478,441 |  | тыс. руб.
| Средства на оплату труда _______________________________________________________________________________________________ |  | ___________________________63,924 |  | тыс. руб.
| Сметная трудоемкость _______________________________________________________________________________________________ |  | _______________________________________________________________________________________________7056,63 |  | чел.час
Составлен(а) в текущих (прогнозных) ценах по состоянию на 01.01.2001г.
№ пп | Шифр и номер позиции норматива | Наименование работ и затрат, единица измерения | Количество | Стоимость единицы, руб. |  | Общая стоимость, руб. |  |  | Затраты труда рабочих, чел.-ч, не занятых обслуживанием машин
|  |  |  | всего | эксплуата- ции машин | Всего | оплаты труда | эксплуата- ция машин
|  |  |  | оплаты труда | в т.ч. оплаты труда |  |  | в т.ч. оплаты труда | на единицу | всего
1 | 2 | 3 | 4 | 5 | 6 | 7 | 8 | 9 | 10 | 11
Раздел 1. Телекоммуникационное оборудование
1 | ТЕРм10-03-001-01 Приказ Минстроя России от 28.02.17 №287/пр | Стойка, полустойка, каркас стойки или шкаф, масса до 100 кг (1 шт.) Монтаж оборудования: НР (314 руб.): 80% от ФОТ СП (235 руб.): 60% от ФОТ | 6 | 142,07 62,31 | 34,74 2,97 | 852 | 374 | 208 18 | 8.94 | 53.64
2 О | ООО "Красноярск Техно Сервис" Конъюнктура Кн.№5 п.1 | 60F-47-88-34BL ТС1, ТС2, ТС3, ТС4, ТС5, ТС6 Шкаф телекоммуникационный напольный 47U (800х800), дверь перфорация Eurolan ЦЕНА= 104747,25 руб. (шт) (Перевод в базисные цены стоимости Оборудования по прайс листам 2 квартала 2020 года с учетом НДС ПЗ = 104747,25/1,2/4,21-104747,25) Оборудование по прайс - листам 1 квартала 2020 года с учетом НДС | 6 | 20733.82 |  | 124403
3 | ТЕРм11-04-008-01 Приказ Минстроя России от 28.02.17 №288/пр | Съемные и выдвижные блоки (модули, ячейки, ТЭЗ), масса до 5 кг (1 шт.) Монтаж радиотелевизионного и электронного оборудования: НР (80 руб.): 92% от ФОТ СП (57 руб.): 65% от ФОТ | 12 6+6 | 8,24 7,27 | 0.82 | 99 | 87 | 10 | 1.03 | 12.36
4 О | ООО "Красноярск Техно Сервис" Конъюнктура Кн.№5 п.2 | 60А-18-47-01-31BL Eurolan Вертикальный кабельный органайзер ЦЕНА = 27600 руб (шт) (Перевод в базисные цены стоимости Оборудования по прайс листам 2 квартала 2020 года с учетом НДС ПЗ = 27600/1,2/4,21-27600) Оборудование по прайс - листам 1 квартала 2020 года с учетом НДС | 6 | 5463.18 |  | 32779
5 О | ООО "Красноярск Техно Сервис" Конъюнктура Кн.№5 п.3 | 60A-90-10-30BL Вентиляторная потолочная панель для шкафа 800х800 мм, 2 вентилятора Eurolan ЦЕНА= 8575 руб. (компл) (Перевод в базисные цены стоимости Оборудования по прайс листам 2 квартала 2020 года с учетом НДС ПЗ = 8575/1,2/4,21-8575) Оборудование по прайс - листам 1 квартала 2020 года с учетом НДС | 6 | 1697.35 |  | 10184
6 | ТЕРм11-04-028-01 Приказ Минстроя России от 28.02.17 №288/пр | Включение в аппаратуру разъемов штепсельных, количество контактов в разъеме до 14 шт. (1 разъем) Монтаж радиотелевизионного и электронного оборудования: НР (18 руб.): 92% от ФОТ СП (13 руб.): 65% от ФОТ | 12 6*2 | 1,72 1,69 |  | 21 | 20 |  | 0.22 | 2.64
7 | ООО "Красноярск Техно Сервис" Конъюнктура Кн.№5 п.4 | Кабель электропитания PC-С13С14-2М ITK ЦЕНА= 569 руб (шт) (Перевод в базисные цены стоимости материалов по прайс листам 2 квартала 2020 года с учетом НДС МАТ = 569/1,2/7,89-569) Материалы по прайс - листам 1 квартала 2020 года с учетом НДС | 6 | 60.1 |  | 361
8 | ТЕРм11-04-008-01 Приказ Минстроя России от 28.02.17 №288/пр | Съемные и выдвижные блоки (модули, ячейки, ТЭЗ), масса до 5 кг (1 шт.) Монтаж радиотелевизионного и электронного оборудования: НР (268 руб.): 92% от ФОТ СП (189 руб.): 65% от ФОТ | 40 | 8,24 7,27 | 0.82 | 330 | 291 | 33 | 1.03 | 41.2
9 | ООО "Красноярск Техно Сервис" Конъюнктура Кн.№5 п.5 | 25B-1U-02BL Кабельный органайзер 19", 1U, 5 колец металл, емкость 40 кабелей. Eurolan ЦЕНА= 2600 руб. (шт) (Перевод в базисные цены стоимости материалов по прайс листам 2 квартала 2020 года с учетом НДС МАТ = 2600/1,2/7,89-2600) Материалы по прайс - листам 1 квартала 2020 года с учетом НДС | 40 | 274.61 |  | 10984
10 | ООО "Красноярск Техно Сервис" Конъюнктура Кн.№5 п.6 | Eurolan 60A-31-50-03SL Комплект крепления: шайба, гайка, болт, М6, 50 шт. ЦЕНА= 2550 руб. (комплект) (Перевод в базисные цены стоимости материалов по прайс листам 2 квартала 2020 года с учетом НДС МАТ = 2550/1,2/7,89-2550) Материалы по прайс - листам 1 квартала 2020 года с учетом НДС | 10 | 269.33 |  | 2693
Раздел 2. Инфраструктура центральной серверной (пом. 2.10)
Инфраструктура помещений SX0001780255-0006 Schneider Electric (1 комплект) в составе:
Основное оборудование (пом.2.10)
11 | ТЕРм10-03-001-02 Приказ Минстроя России от 28.02.17 №287/пр | Стойка, полустойка, каркас стойки или шкаф, масса до 300 кг (1 шт.) Монтаж оборудования: НР (938 руб.): 80% от ФОТ СП (704 руб.): 60% от ФОТ | 11 11*1 | 203,42 101,76 | 55,85 4,87 | 2238 | 1119 | 614 54 | 14.6 | 160.6
12 О | ООО "Красноярск Техно Сервис" Конъюнктура Кн.№5 п.7 | AR2400 ТСс1 - ТСс11, Монтажный шкаф ширина 600 мм NetShelter SV 42U, глубина 1060 мм Вес 112 кг ЦЕНА= 136000 руб. (шт) (Перевод в базисные цены стоимости Оборудования по прайс листам 2 квартала 2020 года с учетом НДС ПЗ = 136000/1,2/4,21-136000) Оборудование по прайс - листам 1 квартала 2020 года с учетом НДС | 11 11*1 | 26920.03 |  | 296120
13 | ТЕРм11-04-008-01 Приказ Минстроя России от 28.02.17 №288/пр | Съемные и выдвижные блоки (модули, ячейки, ТЭЗ), масса до 5 кг (1 шт.) Монтаж радиотелевизионного и электронного оборудования: НР (74 руб.): 92% от ФОТ СП (52 руб.): 65% от ФОТ | 11 11*1 | 8,24 7,27 | 0.82 | 91 | 80 | 9 | 1.03 | 11.33
14 О | ООО "Красноярск Техно Сервис" Конъюнктура Кн.№5 п.8 | EPDU1132B Блок распределения питания, 32А, без мониторинга питания Вес 3,6 кг ЦЕНА= 88000руб (шт) (Перевод в базисные цены стоимости Оборудования по прайс листам 2 квартала 2020 года с учетом НДС ПЗ = 88000/1,2/4,21-88000) Оборудование по прайс - листам 1 квартала 2020 года с учетом НДС | 11 11*1 | 17418.84 |  | 191607
15 | ТЕРм10-03-001-01 Приказ Минстроя России от 28.02.17 №287/пр | Стойка, полустойка, каркас стойки или шкаф, масса до 100 кг (1 шт.) Монтаж оборудования: НР (52 руб.): 80% от ФОТ СП (39 руб.): 60% от ФОТ | 1 1*1 | 142,07 62,31 | 34,74 2,97 | 142 | 62 | 35 3 | 8.94 | 8.94
16 О | ООО "Красноярск Техно Сервис" Конъюнктура Кн.№5 п.9 | PDPM138H-5U СРП Шкаф рас- пределения питания для мон- тажа в стойку (с монтажом) Вес 30,2 кг ЦЕНА= 327000,00 руб. (шт) (Перевод в базисные цены стоимости Оборудования по прайс листам 2 квартала 2020 года с учетом НДС ПЗ = 327000/1,2/4,21-327000) Оборудование по прайс - листам 1 квартала 2020 года с учетом НДС | 1 1*1 | 64726.84 |  | 64727
17 | ТЕРм08-01-080-02 Приказ Минстроя России от 28.02.17 №286/пр | Прибор измерения и защиты, количество подключаемых концов до 6 (1 шт.) Электромонтажные работы на других объектах: НР (38 руб.): 95% от ФОТ СП (26 руб.): 65% от ФОТ | 4 4*1 | 26,17 8,89 | 16,74 0,89 | 105 | 36 | 67 4 | 1.13 | 4.52
18 О | ООО "Красноярск Техно Сервис" Конъюнктура Кн.№5 п.10 | PDM1332IEC-3P Модуль автомата защиты для СРП APC InfraStruXure, 1Р 32А, 300/ 360/ 420 Вес 6,4 кг ЦЕНА= 126000 руб (шт) (Перевод в базисные цены стоимости Оборудования по прайс листам 2 квартала 2020 года с учетом НДС ПЗ = 126000/1,2/4,21-126000) Оборудование по прайс - листам 1 квартала 2020 года с учетом НДС | 4 4*1 | 24940.62 |  | 99762
19 | ООО "Красноярск Техно Сервис" Конъюнктура Кн.№5 п.11 | PDX332IEC-240 Кабель-удлинитель для СРП APC InfraStruXure, 2,4 м ЦЕНА=19901,71 руб (шт) (Перевод в базисные цены стоимости материалов по прайс листам 2 квартала 2020 года с учетом НДС МАТ = 19901,71/1,2/7,89-19901,71) Материалы по прайс - листам 1 квартала 2020 года с учетом НДС | 2 2*1 | 2102 |  | 4204
20 | ООО "Красноярск Техно Сервис" Конъюнктура Кн.№5 п.12 | AR824002 Набор для монтажа ZeroU устройств в шкафы серии NetShelter SV, 2шт. Вес 0,32 кг ЦЕНА= 5998 руб. (шт) (Перевод в базисные цены стоимости материалов по прайс листам 2 квартала 2020 года с учетом НДС МАТ = 5998/1,2/7,89-5998) Материалы по прайс - листам 1 квартала 2020 года с учетом НДС | 11 11*1 | 633.5 |  | 6969
21 | ТЕРм11-04-008-01 Приказ Минстроя России от 28.02.17 №288/пр | Съемные и выдвижные блоки (модули, ячейки, ТЭЗ), масса до 5 кг (1 шт.) Монтаж радиотелевизионного и электронного оборудования: НР (74 руб.): 92% от ФОТ СП (52 руб.): 65% от ФОТ | 11 11*1 | 8,24 7,27 | 0.82 | 91 | 80 | 9 | 1.03 | 11.33
22 | ООО "Красноярск Техно Сервис" Конъюнктура Кн.№5 п.13 | AR8442 Вертикальный орга- найзер для стоек NetShelter VX-VS-SX, 2 шт. Вес 1,8 кг ЦЕНА= 18210 руб (шт) (Перевод в базисные цены стоимости материалов по прайс листам 2 квартала 2020 года с учетом НДС МАТ = 18210/1,2/7,89-18210) Материалы по прайс - листам 1 квартала 2020 года с учетом НДС | 11 11*1 | 1923.32 |  | 21157
Кабельные каналы и лотки (пом.210)
23 | ТЕРм08-02-152-14 Приказ Минстроя России от 28.02.17 №286/пр | Конструкция из профильной стали для крепления закладных подвесок, масса до 2 кг (100 шт.) Электромонтажные работы на других объектах: НР (24 руб.): 95% от ФОТ СП (16 руб.): 65% от ФОТ | 0,22 (11*1+11*1) / 100 | 199,16 113,33 | 49,38 0,11 | 44 | 25 | 11 | 14.4 | 3.17
24 | ООО "Красноярск Техно Сервис" Конъюнктура Кн.№5 п.14 | AR8162ABLK Кабельный (информационный) канал для шкафа 600 мм Вес 1,8 кг ЦЕНА= 5783 руб (шт) (Перевод в базисные цены стоимости материалов по прайс листам 2 квартала 2020 года с учетом НДС МАТ = 5783/1,2/7,89-5783) Материалы по прайс - листам 1 квартала 2020 года с учетом НДС | 11 11*1 | 610.79 |  | 6719
25 | ООО "Красноярск Техно Сервис" Конъюнктура Кн.№5 п.15 | AR8163ABLK Кабельный (информационный) канал с отверстием для шкафа 600 мм Вес 1,8 кг ЦЕНА= 5413 руб (шт) (Перевод в базисные цены стоимости материалов по прайс листам 2 квартала 2020 года с учетом НДС МАТ = 5413/1,2/7,89-5413) Материалы по прайс - листам 1 квартала 2020 года с учетом НДС | 11 11*1 | 571.72 |  | 6289
26 | ТЕРм08-02-152-12 Приказ Минстроя России от 28.02.17 №286/пр | Подвес для прокладки кабелей под перекрытиями со стойками раздвинутыми массой до 8 кг (100 шт.) Электромонтажные работы на других объектах: НР (29 руб.): 95% от ФОТ СП (20 руб.): 65% от ФОТ | 0,11 (1*1+10*1) / 100 | 664,59 285,84 | 250,36 0,11 | 73 | 31 | 28 | 36.32 | 4
27 | ООО "Красноярск Техно Сервис" Конъюнктура Кн.№5 п.16 | AR8560 Блок направляющих для силовых кабелей на шкаф PDU шириной 600мм Вес 5,4 кг ЦЕНА= 14302 руб. (шт) (Перевод в базисные цены стоимости материалов по прайс листам 2 квартала 2020 года с учетом НДС МАТ = 14302/1,2/7,89-14302) Материалы по прайс - листам 1 квартала 2020 года с учетом НДС | 1 1*1 | 1510.56 |  | 1511
28 | ООО "Красноярск Техно Сервис" Конъюнктура Кн.№5 п.17 | AR8561 Блок направляющих для силовых кабелей на шкаф PDU шириной 600мм Вес 5,2 кг ЦЕНА= 14010руб. (шт) (Перевод в базисные цены стоимости материалов по прайс листам 2 квартала 2020 года с учетом НДС МАТ = 14010/1,2/7,89-14010) Материалы по прайс - листам 1 квартала 2020 года с учетом НДС | 10 10*1 | 1479.72 |  | 14797
29 | ООО "Красноярск Техно Сервис" Конъюнктура Кн.№5 п.18 | AR8136BLK200 Комплект пластиковых заглушек (200 штук) Вес 18,2 кг ЦЕНА= 72514 руб. (шт) (Перевод в базисные цены стоимости материалов по прайс листам 2 квартала 2020 года с учетом НДС МАТ = 72514/1,2/7,89-72514) Материалы по прайс - листам 1 квартала 2020 года с учетом НДС | 1 1*1 | 7658.85 |  | 7659
Система мониторинга (пом. 210)
30 | ТЕРм11-03-001-01 Приказ Минстроя России от 28.02.17 №288/пр | Приборы, устанавливаемые на металлоконструкциях, щитах и пультах, масса до 5 кг (1 шт.) Монтаж оборудования: НР (85 руб.): 80% от ФОТ СП (64 руб.): 60% от ФОТ | 25 1*25 | 5,29 4,22 |  | 132 | 106 |  | 0.52 | 13
31 О | ООО "Красноярск Техно Сервис" Конъюнктура Кн.№5 п.19 | SX0001780278-0003 Система мониторинга ЦОД на базе блока контроля параметров окружающей среды 250. Мониторинг температуры , влажности, протечек воды на 25 устройств Schneider Electric ЦЕНА=780000 руб. (шт) (Перевод в базисные цены стоимости Оборудования по прайс листам 2 квартала 2020 года с учетом НДС ПЗ = 780000/1,2/4,21-780000) Оборудование по прайс - листам 1 квартала 2020 года с учетом НДС | 1 | 154394.3 |  | 154394
Раздел 3. Сетевые претермированные решения (ПОМЕЩЕНИЕ 208)
Коммутационный шкаф (1 комплект) в составе:
32 | ТЕРм10-03-001-02 Приказ Минстроя России от 28.02.17 №287/пр | Стойка, полустойка, каркас стойки или шкаф, масса до 300 кг (1 шт.) Монтаж оборудования: НР (86 руб.): 80% от ФОТ СП (64 руб.): 60% от ФОТ | 1 1*1 | 203,42 101,76 | 55,85 4,87 | 203 | 102 | 56 5 | 14.6 | 14.6
33 О | ООО "КоммСкоуп ЕМЕА Лимитед" представительство по Сибири и Дальнему Востоку от 21.05.2020 года Конъюнктура Кн.№5 п.20 | 1-1671405-1 Шкаф NETpodium, 2200x1000x600 мм, черный, с вертик. организаторами, 45U Commscope Вес 164 кг ЦЕНА= 202148,1 руб (шт) (Перевод в базисные цены стоимости Оборудования по прайс листам 2квартала 2020 года без учета НДС ПЗ = 202148,1/4,21-202148,1) Оборудование по прайс - листам 1 квартала 2020 года без учета НДС | 1 1*1 | 48016.18 |  | 48016
34 | ООО "КоммСкоуп ЕМЕА Лимитед" представительство по Сибири и Дальнему Востоку от 21.05.2020 года (с учетом НДС) Конъюнктура Кн.№5 п.21 | 1-1671080-2 Проходная полка, 2 юнита, с крышкой Commsco- pe ЦЕНА= 7530,4 руб (шт) (Перевод в базисные цены стоимости материалов по прайс листам 2 квартала 2020 года без учета НДС МАТ = 7530,4/7,89-7530,4) Материалы по прайс - листам 1 квартала 2020 года без- учета НДС | 2 2*1 | 954.42 |  | 1909
35 | ООО "КоммСкоуп ЕМЕА Лимитед" представительство по Сибири и Дальнему Востоку от 21.05.2020 года Конъюнктура Кн.№5 п.22 | 1-1671545-1 Передняя дверь NETpodium, двойная, черная Commscope ЦЕНА= 65064.50 руб (шт) (Перевод в базисные цены стоимости материалов по прайс листам 2 квартала 2020 года без учета НДС МАТ = 65064,5/7,89-65064,5) Материалы по прайс - листам 1 квартала 2020 года без- учета НДС | 1 1*1 | 8246.45 |  | 8246
36 | ООО "КоммСкоуп ЕМЕА Лимитед" представительство по Сибири и Дальнему Востоку от 21.05.2020 года Конъюнктура Кн.№5 п.23 | 1-1671578-1 Боковая панель NETpodium, левая, черная Commscope ЦЕНА= 22671,48 руб (шт) (Перевод в базисные цены стоимости материалов по прайс листам 2 квартала 2020 года без учета НДС МАТ = 22671,48/7,89-22671,48) Материалы по прайс - листам 1 квартала 2020 года без- учета НДС | 1 1*1 | 2873.44 |  | 2873
37 | ООО "КоммСкоуп ЕМЕА Лимитед" представительство по Сибири и Дальнему Востоку от 21.05.2020 года Конъюнктура Кн.№5 п.24 | 1-1671578-2 Боковая панель NETpodium, правая, черная Commscope ЦЕНА= 22671,48 руб (шт) (Перевод в базисные цены стоимости материалов по прайс листам 2 квартала 2020 года без учета НДС МАТ = 22671,48/7,89-22671,48) Материалы по прайс - листам 1 квартала 2020 года без- учета НДС | 1 1*1 | 2873.44 |  | 2873
38 | ООО "КоммСкоуп ЕМЕА Лимитед" представительство по Сибири и Дальнему Востоку от 21.05.2020 года Конъюнктура Кн.№5 п.25 | 1-1671555-1 Верхняя крышка NETpodium, черная Commsco- pe ЦЕНА= 9275,19 руб (шт) (Перевод в базисные цены стоимости материалов по прайс листам 2 квартала 2020 года без учета НДС МАТ = 9275,19/7,89-9275,19) Материалы по прайс - листам 1 квартала 2020 года без- учета НДС | 1 1*1 | 1175.56 |  | 1176
39 | ООО "КоммСкоуп ЕМЕА Лимитед" представительство по Сибири и Дальнему Востоку от 21.05.2020 года Конъюнктура Кн.№5 п.26 | 1-1671554-1 Нижняя крышка NETpodium, черная Comm- scope ЦЕНА= 4804,7руб (шт) (Перевод в базисные цены стоимости материалов по прайс листам 2 квартала 2020 года без учета НДС МАТ = 4804,7/7,89-4804,7) Материалы по прайс - листам 1 квартала 2020 года без- учета НДС | 1 1*1 | 608.96 |  | 609
40 | ООО "КоммСкоуп ЕМЕА Лимитед" представительство по Сибири и Дальнему Востоку от 21.05.2020 года Конъюнктура Кн.№5 п.27 | 1-1671579-2 Задняя панель NETpodium, с петлями, черная Commscope ЦЕНА= 28480,96 руб (шт) (Перевод в базисные цены стоимости материалов по прайс листам 2 квартала 2020 года без учета НДС МАТ = 28480,96/7,89-28480,96) Материалы по прайс - листам 1 квартала 2020 года без- учета НДС | 1 1*1 | 3609.75 |  | 3610
41 | ООО "КоммСкоуп ЕМЕА Лимитед" представительство по Сибири и Дальнему Востоку от 21.05.2020 года Конъюнктура Кн.№5 п.28 | 1-1671610-1 Организаторы волокна NETpodium™, со шпулями (левая и правая), черные Commscope ЦЕНА= 5714,71руб (шт) (Перевод в базисные цены стоимости материалов по прайс листам 2 квартала 2020 года без учета НДС МАТ = 5714,71/7,89-5714,71) Материалы по прайс - листам 1 квартала 2020 года без- учета НДС | 2 2*1 | 724.3 |  | 1449
42 | ООО "КоммСкоуп ЕМЕА Лимитед" представительство по Сибири и Дальнему Востоку от 21.05.2020 года Конъюнктура Кн.№5 п.29 | 1375254-2 Мягкие кабельные стяжки, 12 мм, черные Comm- scope ЦЕНА= 849,25 руб (шт) (Перевод в базисные цены стоимости материалов по прайс листам 2 квартала 2020 года без учета НДС МАТ = 849,25/7,89-849,25) Материалы по прайс - листам 1 квартала 2020 года без- учета НДС | 100 100*1 | 107.64 |  | 10764
43 | ТЕРм11-04-008-01 Приказ Минстроя России от 28.02.17 №288/пр | Съемные и выдвижные блоки (модули, ячейки, ТЭЗ), масса до 5 кг (1 шт.) Монтаж радиотелевизионного и электронного оборудования: НР (241 руб.): 92% от ФОТ СП (170 руб.): 65% от ФОТ | 36 14+22 | 8,24 7,27 | 0.82 | 297 | 262 | 30 | 1.03 | 37.08
44 | ООО "КоммСкоуп ЕМЕА Лимитед" представительство по Сибири и Дальнему Востоку от 21.05.2020 года Конъюнктура Кн.№5 п.30 | 760193755 Рама оптической панели 360MP на 4 модуля, 1U Commscope ЦЕНА= 15010,88 руб. (шт) (Перевод в базисные цены стоимости материалов по прайс листам 2 квартала 2020 года с учетом НДС МАТ = 15010,88/1,2/7,89-15010,88) Материалы по прайс - листам 1 квартала 2020 года с учетом НДС | 14 | 1585.43 |  | 22196
45 | ООО "КоммСкоуп ЕМЕА Лимитед" представительство по Сибири и Дальнему Востоку от 21.05.2020 года Конъюнктура Кн.№5 п.31 | 760206532 Модуль Insta- PATCH 3600M 24 LC, LS, шторки Commscope ЦЕНА= 44726,65руб. (шт) (Перевод в базисные цены стоимости материалов по прайс листам 2 квартала 2020 года с учетом НДС МАТ = 44726,65/1,2/7,89-44726,65) Материалы по прайс - листам 1 квартала 2020 года с учетом НДС | 22 | 4723.98 |  | 103928
46 | ООО "КоммСкоуп ЕМЕА Лимитед" представительство по Сибири и Дальнему Востоку от 21.05.2020 года Конъюнктура Кн.№5 п.32 | 760109462 Заглушка 360G2 (4 шт.) Commscope ЦЕНА= 1736,11 руб. (шт) (Перевод в базисные цены стоимости материалов по прайс листам 2 квартала 2020 года с учетом НДС МАТ = 1736,11/1,2/7,89-1736,11) Материалы по прайс - листам 1 квартала 2020 года с учетом НДС | 9 | 183.37 |  | 1650
47 | ТЕРм11-04-008-01 Приказ Минстроя России от 28.02.17 №288/пр | Съемные и выдвижные блоки (модули, ячейки, ТЭЗ), масса до 5 кг (1 шт.) Монтаж радиотелевизионного и электронного оборудования: НР (94 руб.): 92% от ФОТ СП (66 руб.): 65% от ФОТ | 14 | 8,24 7,27 | 0.82 | 115 | 102 | 11 | 1.03 | 14.42
48 | ООО "КоммСкоуп ЕМЕА Лимитед" представительство по Сибири и Дальнему Востоку от 21.05.2020 года Конъюнктура Кн.№5 п.33 | 760201152 Корпус панели iPATCH 360 1100 Evolve, 1U, пустая Commscope ЦЕНА= 16999,45 руб (шт) (Перевод в базисные цены стоимости материалов по прайс листам 2 квартала 2020 года с учетом НДС МАТ = 16999,45/1,2/7,89-16999,45) Материалы по прайс - листам 1 квартала 2020 года с учетом НДС | 14 | 1795.46 |  | 25136
49 | ООО "КоммСкоуп ЕМЕА Лимитед" представительство по Сибири и Дальнему Востоку от 21.05.2020 года Конъюнктура Кн.№5 п.34 | 760165191 Заглушка 1100 Evolve (1 шт.) Commscope ЦЕНА=295,14 руб. (шт) (Перевод в базисные цены стоимости материалов по прайс листам 2 квартала 2020 года с учетом НДС МАТ = 295,14/1,2/7,89-295,14) Материалы по прайс - листам 1 квартала 2020 года с учетом НДС | 34 | 31.17 |  | 1060
50 | ТЕРм11-04-028-02 Приказ Минстроя России от 28.02.17 №288/пр | Включение в аппаратуру разъемов штепсельных, количество контактов в разъеме до 24 шт. (1 разъем) Монтаж радиотелевизионного и электронного оборудования: НР (42 руб.): 92% от ФОТ СП (30 руб.): 65% от ФОТ | 22 1*2+ 1*2+ 1*2+ 1*2+ 1*2+ 2*2+ 1*2+ 1*2+ 1*2+ 1*2 | 2,12 2,08 |  | 47 | 46 |  | 0.27 | 5.94
51 | ООО "КоммСкоуп ЕМЕА Лимитед" представительство по Сибири и Дальнему Востоку от 21.05.2020 года Конъюнктура Кн.№5 п.35 | FJXMPMPAF-MBF012 Кабель оптический транковый MP(f)-MP(f) 24 волокна LS550, 12 футов Commscope ЦЕНА= 55104,99 руб (шт) (Перевод в базисные цены стоимости материалов по прайс листам 2 квартала 2020 года без учета НДС МАТ = 55104,99/7,89-55104,99) Материалы по прайс - листам 1 квартала 2020 года без- учета НДС | 1 | 6984.16 |  | 6984
52 | ООО "КоммСкоуп ЕМЕА Лимитед" представительство по Сибири и Дальнему Востоку от 21.05.2020 года Конъюнктура Кн.№5 п.36 | FJXMPMPAF-MBF014 Кабель оптический транковый MP(f)-MP(f) 24 волокна LS550, 14 футов Commscope ЦЕНА= 56178,49 руб (шт) (Перевод в базисные цены стоимости материалов по прайс листам 2 квартала 2020 года без учета НДС МАТ = 56178,49/7,89-56178,49) Материалы по прайс - листам 1 квартала 2020 года без- учета НДС | 1 | 7120.21 |  | 7120
53 | ООО "КоммСкоуп ЕМЕА Лимитед" представительство по Сибири и Дальнему Востоку от 21.05.2020 года Конъюнктура Кн.№5 п.37 | FJXMPMPAF-MBF016 Кабель оптический транковый MP(f)-MP(f) 24 волокна LS550, 16 футов Commscope ЦЕНА= 57251,99 руб (шт) (Перевод в базисные цены стоимости материалов по прайс листам 2 квартала 2020 года без учета НДС МАТ = 57251,99/7,89-57251,99) Материалы по прайс - листам 1 квартала 2020 года без- учета НДС | 1 | 7256.27 |  | 7256
54 | ООО "КоммСкоуп ЕМЕА Лимитед" представительство по Сибири и Дальнему Востоку от 21.05.2020 года Конъюнктура Кн.№5 п.38 | FJXMPMPAF-MBF018 Кабель оптический транковый MP(f)-MP(f) 24 волокна LS550, 18 футов Commscope ЦЕНА = 58325,49 руб (шт) (Перевод в базисные цены стоимости материалов по прайс листам 2 квартала 2020 года без учета НДС МАТ = 58325,49/7,89-58325,49) Материалы по прайс - листам 1 квартала 2020 года без- учета НДС | 1 | 7392.33 |  | 7392
55 | ООО "КоммСкоуп ЕМЕА Лимитед" представительство по Сибири и Дальнему Востоку от 21.05.2020 года Конъюнктура Кн.№5 п.39 | FJXMPMPAF-MBF020 Кабель оптический транковый MP(f)-MP(f) 24 волокна LS550, 20 футов Commscope ЦЕНА= 59398,98 руб (шт) (Перевод в базисные цены стоимости материалов по прайс листам 2 квартала 2020 года без учета НДС МАТ = 59398,98/7,89-59398,98) Материалы по прайс - листам 1 квартала 2020 года без- учета НДС | 1 | 7528.39 |  | 7528
56 | ООО "КоммСкоуп ЕМЕА Лимитед" представительство по Сибири и Дальнему Востоку от 21.05.2020 года Конъюнктура Кн.№5 п.40 | FJXMPMPAF-MBF022 Кабель оптический транковый MP(f)-MP(f) 24 волокна LS550, 22 фута Commscope ЦЕНА= 60472,48 руб (шт) (Перевод в базисные цены стоимости материалов по прайс листам 2 квартала 2020 года без учета НДС МАТ = 60472,48/7,89-60472,48) Материалы по прайс - листам 1 квартала 2020 года без- учета НДС | 2 | 7664.45 |  | 15329
57 | ООО "КоммСкоуп ЕМЕА Лимитед" представительство по Сибири и Дальнему Востоку от 21.05.2020 года Конъюнктура Кн.№5 п.41 | FJXMPMPAF-MBF024 Кабель оптический транковый MP(f)-MP(f) 24 волокна LS550, 24 фута Commscope ЦЕНА= 61545,98 руб. (шт) (Перевод в базисные цены стоимости материалов по прайс листам 2 квартала 2020 года без учета НДС МАТ = 61545,98/7,89-61545,98) Материалы по прайс - листам 1 квартала 2020 года без- учета НДС | 1 | 7800.5 |  | 7801
58 | ООО "КоммСкоуп ЕМЕА Лимитед" представительство по Сибири и Дальнему Востоку от 21.05.2020 года Конъюнктура Кн.№5 п.42 | FJXMPMPAF-MBF026 Кабель оптический транковый MP(f)-MP(f) 24 волокна LS550, 26 футов Commscope ЦЕНА= 62619,48 руб. (шт) (Перевод в базисные цены стоимости материалов по прайс листам 2 квартала 2020 года без учета НДС МАТ = 62619,48/7,89-62619,48) Материалы по прайс - листам 1 квартала 2020 года без- учета НДС | 1 | 7936.56 |  | 7937
59 | ООО "КоммСкоуп ЕМЕА Лимитед" представительство по Сибири и Дальнему Востоку от 21.05.2020 года Конъюнктура Кн.№5 п.43 | FJXMPMPAF-MBF028 Кабель оптический транковый MP(f)-MP(f) 24 волокна LS550, 28 футов Commscope ЦЕНА= 63692,97 руб. (шт) (Перевод в базисные цены стоимости материалов по прайс листам 2 квартала 2020 года без учета НДС МАТ = 63692,97/7,89-63692,97) Материалы по прайс - листам 1 квартала 2020 года без- учета НДС | 1 | 8072.62 |  | 8073
60 | ООО "КоммСкоуп ЕМЕА Лимитед" представительство по Сибири и Дальнему Востоку от 21.05.2020 года Конъюнктура Кн.№5 п.44 | FJXMPMPAF-MBF030 Кабель оптический транковый MP(f)-MP(f) 24 волокна LS550, 30 футов Commscope ЦЕНА= 64766,47 руб. (шт) (Перевод в базисные цены стоимости материалов по прайс листам 2 квартала 2020 года без учета НДС МАТ = 64766,47/7,89-64766,47) Материалы по прайс - листам 1 квартала 2020 года без- учета НДС | 1 | 8208.68 |  | 8209
61 | ТЕРм10-01-052-06 Приказ Минстроя России от 28.02.17 №287/пр | Кроссировка линий в кроссе длиной свыше 4 м, четырехпроводная (применительно для 6 линий) (10 шт. (кроссировок)) Монтаж оборудования: НР (87 руб.): 80% от ФОТ СП (65 руб.): 60% от ФОТ | 6,6 (3*6 + 1*6 + 1*6 + 2*6+ 1*6+ 1*6+ 1*6+ 1*6) / 10 | 17,77 16,53 |  | 117 | 109 |  | 2.1 | 13.86
62 | ООО "КоммСкоуп ЕМЕА Лимитед" представительство по Сибири и Дальнему Востоку от 21.05.2020 года Конъюнктура Кн.№5 п.45 | CCRRB-11SA08F017 Сборка претерм. кабельная кат.6А 1100E-1100E, 6 линий, LSZH, 17 футов Commscope ЦЕНА= 21803,43 руб (шт) (Перевод в базисные цены стоимости материалов по прайс листам 2 квартала 2020 года с учетом НДС МАТ = 21803,43/1,2/7,89-21803,43) Материалы по прайс - листам 1 квартала 2020 года с учетом НДС | 3 | 2302.85 |  | 6909
63 | ООО "КоммСкоуп ЕМЕА Лимитед" представительство по Сибири и Дальнему Востоку от 21.05.2020 года Конъюнктура Кн.№5 п.46 | CCRRB-11SA08F018 Сборка претерм. кабельная кат.6А 1100E-1100E, 6 линий, LSZH, 18 футов Commscope ЦЕНА= 22075,42 руб (шт) (Перевод в базисные цены стоимости материалов по прайс листам 2 квартала 2020 года без учета НДС МАТ = 22075,42/7,89-22075,42) Материалы по прайс - листам 1 квартала 2020 года без- учета НДС | 1 | 2797.9 |  | 2798
64 | ООО "КоммСкоуп ЕМЕА Лимитед" представительство по Сибири и Дальнему Востоку от 21.05.2020 года Конъюнктура Кн.№5 п.47 | CCRRB-11SA08F020 Сборка претерм. кабельная кат.6А 1100E-1100E, 6 линий, LSZH, 20 футов Commscope ЦЕНА= 22619,4 руб (шт) (Перевод в базисные цены стоимости материалов по прайс листам 2 квартала 2020 года без учета НДС МАТ = 22619,4/7,89-22619,4) Материалы по прайс - листам 1 квартала 2020 года без- учета НДС | 1 | 2866.84 |  | 2867
65 | ООО "КоммСкоуп ЕМЕА Лимитед" представительство по Сибири и Дальнему Востоку от 21.05.2020 года Конъюнктура Кн.№5 п.48 | CCRRB-11SA08F022 Сборка претерм. кабельная кат.6А 1100E-1100E, 6 линий, LSZH, 22 фута Commscope ЦЕНА= 23163,38 руб. (шт) (Перевод в базисные цены стоимости материалов по прайс листам 2 квартала 2020 года без учета НДС МАТ = 23163,38/7,89-23163,38) Материалы по прайс - листам 1 квартала 2020 года без- учета НДС | 2 | 2935.79 |  | 5872
66 | ООО "КоммСкоуп ЕМЕА Лимитед" представительство по Сибири и Дальнему Востоку от 21.05.2020 года Конъюнктура Кн.№5 п.49 | CCRRB-11SA08F024 Сборка претерм. кабельная кат.6А 1100E-1100E, 6 линий, LSZH, 24 фута Commscope ЦЕНА= 23707,37 руб. (шт) (Перевод в базисные цены стоимости материалов по прайс листам 2 квартала 2020 года без учета НДС МАТ = 23707,37/7,89-23707,37) Материалы по прайс - листам 1 квартала 2020 года без- учета НДС | 1 | 3004.74 |  | 3005
67 | ООО "КоммСкоуп ЕМЕА Лимитед" представительство по Сибири и Дальнему Востоку от 21.05.2020 года Конъюнктура Кн.№5 п.50 | CCRRB-11SA08F026 Сборка претерм. кабельная кат.6А 1100E-1100E, 6 линий, LSZH, 26 футов Commscope ЦЕНА=24251,35 руб. (шт) (Перевод в базисные цены стоимости материалов по прайс листам 2 квартала 2020 года без учета НДС МАТ = 24251,35/7,89-24251,35) Материалы по прайс - листам 1 квартала 2020 года без- учета НДС | 1 | 3073.68 |  | 3074
68 | ООО "КоммСкоуп ЕМЕА Лимитед" представительство по Сибири и Дальнему Востоку от 21.05.2020 года Конъюнктура Кн.№5 п.51 | CCRRB-11SA08F028 Сборка претерм. кабельная кат.6А 1100E-1100E, 6 линий, LSZH, 28 футов Commscope ЦЕНА= 24795,33 руб. (шт) (Перевод в базисные цены стоимости материалов по прайс листам 2 квартала 2020 года без учета НДС МАТ = 24795,33/7,89-24795,33) Материалы по прайс - листам 1 квартала 2020 года без- учета НДС | 1 | 3142.63 |  | 3143
69 | ООО "КоммСкоуп ЕМЕА Лимитед" представительство по Сибири и Дальнему Востоку от 21.05.2020 года Конъюнктура Кн.№5 п.52 | CCRRB-11SA08F030 Сборка претерм. кабельная кат.6А 1100E-1100E, 6 линий, LSZH, 30 футов Commscope ЦЕНА=25339,31 руб. (шт) (Перевод в базисные цены стоимости материалов по прайс листам 2 квартала 2020 года без учета НДС МАТ = 25339,31/7,89-25339,31) Материалы по прайс - листам 1 квартала 2020 года без- учета НДС | 1 | 3211.57 |  | 3212
Коммутационные шнуры в составе:
70 | ТЕРм11-04-028-01 Приказ Минстроя России от 28.02.17 №288/пр | Включение в аппаратуру разъемов штепсельных, количество контактов в разъеме до 14 шт. (1 разъем) Монтаж радиотелевизионного и электронного оборудования: НР (1167 руб.): 92% от ФОТ СП (824 руб.): 65% от ФОТ | 750 25*2+ 50*2+ 50*2*2+ 100*2*2 | 1,72 1,69 |  | 1290 | 1268 |  | 0.22 | 165
71 | ООО "КоммСкоуп ЕМЕА Лимитед" представительство по Сибири и Дальнему Востоку от 21.05.2020 года Конъюнктура Кн.№5 п.53 | NPC6АUZDB-WT001M Комму- тационный шнур Cat6а U\UTP, LSZH, белый, 1м Commscope ЦЕНА= 483,94руб. (шт) (Перевод в базисные цены стоимости материалов по прайс листам 2 квартала 2020 года без учета НДС МАТ = 483,94/7,89-483,94) Материалы по прайс - листам 1 квартала 2020 года без- учета НДС | 25 | 61.34 |  | 1534
72 | ООО "КоммСкоуп ЕМЕА Лимитед" представительство по Сибири и Дальнему Востоку от 21.05.2020 года Конъюнктура Кн.№5 п.54 | NPC6АUZDB-WT002M Коммута- ционный шнур Cat6а U\UTP, LSZH, белый, 2м Commscope ЦЕНА=585,94 руб. (шт) (Перевод в базисные цены стоимости материалов по прайс листам 2 квартала 2020 года без учета НДС МАТ = 585,94/7,89-585,94) Материалы по прайс - листам 1 квартала 2020 года без- учета НДС | 50 | 74.26 |  | 3713
73 | ООО "КоммСкоуп ЕМЕА Лимитед" представительство по Сибири и Дальнему Востоку от 21.05.2020 года Конъюнктура Кн.№5 п.55 | 0-2160046-1 Волоконно-опти- ческий шнур OM4 типа LC-LC Duplex, длина 1 м Commscope ЦЕНА= 3378,19руб. (шт) (Перевод в базисные цены стоимости материалов по прайс листам 2 квартала 2020 года без учета НДС МАТ = 3378,19/7,89-3378,19) Материалы по прайс - листам 1 квартала 2020 года без- учета НДС | 50 | 428.16 |  | 21408
74 | ООО "КоммСкоуп ЕМЕА Лимитед" представительство по Сибири и Дальнему Востоку от 21.05.2020 года Конъюнктура Кн.№5 п.56 | 0-2160046-2 Волоконно-опти- ческий шнур OM4 типа LC-LC Duplex, длина 2 м Commscope ЦЕНА= 3682,01 руб. (шт) (Перевод в базисные цены стоимости материалов по прайс листам 2 квартала 2020 года без учета НДС МАТ = 3682,01/7,89-3682,01) Материалы по прайс - листам 1 квартала 2020 года без- учета НДС | 100 | 466.67 |  | 46667
Раздел 4. Автоматическая телефонная станция и телефонные аппараты
Автоматическая телефонная станция Протей (1 комплект) в составе:
75 | ТЕРм10-03-031-05 Приказ Минстроя России от 28.02.17 №287/пр | Электронная АТС типа Миником DX-500 с количеством до 500 монтаж станции (100 номеров) Монтаж оборудования: НР (1018 руб.): 80% от ФОТ СП (764 руб.): 60% от ФОТ | 3,6 360 / 100 | 360,8 353,73 |  | 1299 | 1273 |  | 39 | 140.4
76 | ТЕРм10-03-031-06 Приказ Минстроя России от 28.02.17 №287/пр | Электронная АТС типа Миником DX-500 с количеством до 500 настройка станции (100 номеров) Монтаж оборудования: НР (8940 руб.): 80% от ФОТ СП (6705 руб.): 60% от ФОТ | 3,6 360 / 100 | 3166,23 3104,15 |  | 11398 | 11175 |  | 245 | 882
77 О | ООО "Красноярск Техно Сервис" Конъюнктура Кн.№5 п.57 | Cometa.MS Абонентский шлюз Cometa.MS.48/30/2000 ЦЕНА= 788400 руб (шт) (Перевод в базисные цены стоимости Оборудования по прайс листам 2 квартала 2020 года с учетом НДС ПЗ = 788400/1,2/4,21-788400) Оборудование по прайс - листам 1 квартала 2020 года с учетом НДС | 1 | 156057.01 |  | 156057
78 О | ООО "Красноярск Техно Сервис" Конъюнктура Кн.№5 п.58 | Программная подсистема поддержки корпоративного пакета ДВО SSW5 ЦЕНА= 2429000 руб (шт) (Перевод в базисные цены стоимости Оборудования по прайс листам 2квартала 2020 года без учета НДС ПЗ = 2429000/4,21-2429000) Оборудование по прайс - листам 1 квартала 2020 года без учета НДС | 1 | 576959.62 |  | 576960
79 О | ООО "Красноярск Техно Сервис" Конъюнктура Кн.№5 п.59 | Программная подсистема записи разговоров SSW5 ЦЕНА=552660 руб (шт) (Перевод в базисные цены стоимости Оборудования по прайс листам 2квартала 2020 года без учета НДС ПЗ = 552660/4,21-552660) Оборудование по прайс - листам 1 квартала 2020 года без учета НДС | 1 | 131273.16 |  | 131273
80 О | ООО "Красноярск Техно Сервис" Конъюнктура Кн.№5 п.60 | ПО пакета поддержки многоуровневого IVR SSW5 ЦЕНА=552660 руб (шт) (Перевод в базисные цены стоимости Оборудования по прайс листам 2квартала 2020 года без учета НДС ПЗ = 552660/4,21-552660) Оборудование по прайс - листам 1 квартала 2020 года без учета НДС | 1 | 131273.16 |  | 131273
81 | ТЕРм11-04-028-01 Приказ Минстроя России от 28.02.17 №288/пр | Включение в аппаратуру разъемов штепсельных, количество контактов в разъеме до 14 шт. (1 разъем) Монтаж радиотелевизионного и электронного оборудования: НР (3 руб.): 92% от ФОТ СП (2 руб.): 65% от ФОТ | 2 1*2 | 1,72 1,69 |  | 3 | 3 |  | 0.22 | 0.44
82 | ООО "Красноярск Техно Сервис" Конъюнктура Кн.№5 п.61 | Кабель 48DK10m ЦЕНА= 9679 руб (шт) (Перевод в базисные цены стоимости материалов по прайс листам 2 квартала 2020 года без учета НДС МАТ = 9679/7,89-9679) Материалы по прайс - листам 1 квартала 2020 года без- учета НДС | 1 | 1226.74 |  | 1227
83 | ТЕРм10-02-030-01 Приказ Минстроя России от 28.02.17 №287/пр | Аппарат телефонный системы ЦБ или АТС настольный (1 шт.) Монтаж оборудования: НР (1633 руб.): 80% от ФОТ СП (1225 руб.): 60% от ФОТ | 360 | 15,99 5,67 |  | 5756 | 2041 |  | 0.72 | 259.2
84 О | ООО "Красноярск Техно Сервис" Конъюнктура Кн.№5 п.62 | YEALINK SIP-T19P Телефонный аппарат YEALINK SIP-T19P ЦЕНА=3680 руб (шт) (Перевод в базисные цены стоимости Оборудования по прайс листам 2 квартала 2020 года с учетом НДС ПЗ = 3680/1,2/4,21-3680) Оборудование по прайс - листам 1 квартала 2020 года с учетом НДС | 360 | 728.42 |  | 262231
Раздел 5. Активное оборудование ЛВС и телефонии
Коммутатор ЛВС Huawei (4 комплекта) в составе:
85 | ТЕРм10-03-013-05 Приказ Минстроя России от 28.02.17 №287/пр | Коммутатор служебной связи (1 шт.) Монтаж оборудования: НР (178 руб.): 80% от ФОТ СП (133 руб.): 60% от ФОТ | 4 1*4 | 99,69 53,2 | 24,19 2,23 | 399 | 213 | 97 9 | 6.76 | 27.04
86 О | ООО "Красноярск Техно Сервис" Конъюнктура Кн.№5 п.63 | S5735-L24P4X-A Коммутатор 24*10/100/1000BASE-T ports, 4*10GE SFP+ ports, PoE+, AC power с ключом активации Huawei ЦЕНА= 235620 руб (шт) (Перевод в базисные цены стоимости Оборудования по прайс листам 2 квартала 2020 года с учетом НДС ПЗ = 235620/1,2/4,21-235620) Оборудование по прайс - листам 1 квартала 2020 года с учетом НДС | 4 1*4 | 46638.95 |  | 186556
87 О | Конъюнктура Кн.№5 п.64 | N1-S57L-M-Lic Ключ активации ЦЕНА= 32340 руб (шт) (Перевод в базисные цены стоимости Оборудования по прайс листам 2 квартала 2020 года с учетом НДС ПЗ = 32340/1,2/4,21-32340) Оборудование по прайс - листам 1 квартала 2020 года с учетом НДС | 4 1*4 | 6401.43 |  | 25606
Коммутатор ЛВС Huawei (9 комплектов), в составе:
88 | ТЕРм10-03-013-05 Приказ Минстроя России от 28.02.17 №287/пр | Коммутатор служебной связи (1 шт.) Монтаж оборудования: НР (399 руб.): 80% от ФОТ СП (299 руб.): 60% от ФОТ | 9 1*9 | 99,69 53,2 | 24,19 2,23 | 897 | 479 | 218 20 | 6.76 | 60.84
89 О | ООО "Красноярск Техно Сервис" Конъюнктура Кн.№5 п.65 | S5735-L48P4X-A Коммутатор 48*10/100/1000BASE-T ports, 4*10GE SFP+ ports, PoE+, 1*1000W PoE AC power с ключом активации Huawei ЦЕНА=415800 руб (шт) (Перевод в базисные цены стоимости Оборудования по прайс листам 2 квартала 2020 года с учетом НДС ПЗ = 415800/1,2/4,21-415800) Оборудование по прайс - листам 1 квартала 2020 года с учетом НДС | 9 1*9 | 82304.04 |  | 740736
90 О | Конъюнктура Кн.№5 п.66 | N1-S57L-M-Lic Ключ активации ЦЕНА= 32340 руб (шт) (Перевод в базисные цены стоимости Оборудования по прайс листам 2 квартала 2020 года с учетом НДС ПЗ = 32340/1,2/4,21-32340) Оборудование по прайс - листам 1 квартала 2020 года с учетом НДС | 9 1*9 | 6401.43 |  | 57613
Коммутатор ТЛФ Huawei (9 комплектов) в составе:
91 | ТЕРм10-03-013-05 Приказ Минстроя России от 28.02.17 №287/пр | Коммутатор служебной связи (1 шт.) Монтаж оборудования: НР (399 руб.): 80% от ФОТ СП (299 руб.): 60% от ФОТ | 9 1*9 | 99,69 53,2 | 24,19 2,23 | 897 | 479 | 218 20 | 6.76 | 60.84
92 О | ООО "Красноярск Техно Сервис" Конъюнктура Кн.№5 п.67 | S5735-L48P4X-A Коммутатор 48*10/100/1000BASE-T ports, 4*10GE SFP+ ports, PoE+, 1*1000W PoE AC power с ключом активации Huawei ЦЕНА= 415800 руб. (шт) (Перевод в базисные цены стоимости Оборудования по прайс листам 2 квартала 2020 года с учетом НДС ПЗ = 415800/1,2/4,21-415800) Оборудование по прайс - листам 1 квартала 2020 года с учетом НДС | 9 1*9 | 82304.04 |  | 740736
93 О | Конъюнктура Кн.№5 п.68 | N1-S57L-M-Lic Ключ активации ЦЕНА= 32340 руб (шт) (Перевод в базисные цены стоимости Оборудования по прайс листам 2 квартала 2020 года с учетом НДС ПЗ = 32340/1,2/4,21-32340) Оборудование по прайс - листам 1 квартала 2020 года с учетом НДС | 9 1*9 | 6401.43 |  | 57613
Коммутатор ИС 220-48T-10GE4 Huawei (2 комплекта) в составе:
94 | ТЕРм10-03-013-05 Приказ Минстроя России от 28.02.17 №287/пр | Коммутатор служебной связи (1 шт.) Монтаж оборудования: НР (88 руб.): 80% от ФОТ СП (66 руб.): 60% от ФОТ | 2 1*2 | 99,69 53,2 | 24,19 2,23 | 199 | 106 | 48 4 | 6.76 | 13.52
95 О | ООО "Красноярск Техно Сервис" Конъюнктура Кн.№5 п.69 | S5735-L48P4X-A Коммутатор 48*10/100/1000BASE-T ports, 4*10GE SFP+ ports, PoE+, 1*1000W PoE AC power с ключом активации Huawei ЦЕНА= 415800 руб. (шт) (Перевод в базисные цены стоимости Оборудования по прайс листам 2 квартала 2020 года с учетом НДС ПЗ = 415800/1,2/4,21-415800) Оборудование по прайс - листам 1 квартала 2020 года с учетом НДС | 2 1*2 | 82304.04 |  | 164608
96 О | Конъюнктура Кн.№5 п.70 | N1-S57L-M-Lic Ключ активации ЦЕНА= 32340 руб (шт) (Перевод в базисные цены стоимости Оборудования по прайс листам 2 квартала 2020 года с учетом НДС ПЗ = 32340/1,2/4,21-32340) Оборудование по прайс - листам 1 квартала 2020 года с учетом НДС | 2 1*2 | 6401.43 |  | 12803
97 | ТЕРм10-01-027-01 Приказ Минстроя России от 28.02.17 №287/пр | Настройка линейного тракта на одну систему (14 шт трансиверов OMXD30000 SFP-модуль и 12 шт. трансиверов eSFP-GE-SX-MM850 SFP - модуль) (1 система) Монтаж оборудования: НР (4178 руб.): 80% от ФОТ СП (3133 руб.): 60% от ФОТ | 26 14+12 | 204,85 200,83 |  | 5326 | 5222 |  | 19 | 494
98 О | ООО "Красноярск Техно Сервис" Конъюнктура Кн.№5 п.71 | OMXD30000 SFP-модуль 10G, 850 nm, MMF 300 m, тип коннектора LC Huawei ЦЕНА= 31231,2 руб. (шт) (Перевод в базисные цены стоимости Оборудования по прайс листам 2 квартала 2020 года с учетом НДС ПЗ = 31231,2/1,2/4,21-31231,2) Оборудование по прайс - листам 1 квартала 2020 года с учетом НДС | 14 | 6181.95 |  | 86547
99 О | ООО "Красноярск Техно Сервис" Конъюнктура Кн.№5 п.72 | eSFP-GE-SX-MM850 SFP-модуль 1G, 1000Base-SX, MMF 550 м, тип коннектора LC Huawei ЦЕНА= 7392 руб. (шт) (Перевод в базисные цены стоимости Оборудования по прайс листам 2 квартала 2020 года с учетом НДС ПЗ = 7392/1,2/4,21-7392) Оборудование по прайс - листам 1 квартала 2020 года с учетом НДС | 12 | 1463.18 |  | 17558
100 | ТЕРм11-04-028-01 Приказ Минстроя России от 28.02.17 №288/пр | Включение в аппаратуру разъемов штепсельных, количество контактов в разъеме до 14 шт. (1 разъем) Монтаж радиотелевизионного и электронного оборудования: НР (31 руб.): 92% от ФОТ СП (22 руб.): 65% от ФОТ | 20 10*2 | 1,72 1,69 |  | 34 | 34 |  | 0.22 | 4.4
101 | ООО "Красноярск Техно Сервис" Конъюнктура Кн.№5 п.73 | SFP-10G-CU1M Кабель для стекирования 10G Ethernet SFP+, 1 м Huawei ЦЕНА= 3234 руб. (шт) (Перевод в базисные цены стоимости материалов по прайс листам 2 квартала 2020 года с учетом НДС МАТ = 3234/1,2/7,89-3234) Материалы по прайс - листам 1 квартала 2020 года с учетом НДС | 10 | 341.57 |  | 3416
Раздел 6. Активное оборудование. Ядро систем.
Ядро систем "А" (сеть ЛВС) Huawei (2 комплекта) в составе:
102 | ТЕРм10-03-013-05 Приказ Минстроя России от 28.02.17 №287/пр | Коммутатор служебной связи (1 шт.) Монтаж оборудования: НР (88 руб.): 80% от ФОТ СП (66 руб.): 60% от ФОТ | 2 1*2 | 99,69 53,2 | 24,19 2,23 | 199 | 106 | 48 4 | 6.76 | 13.52
103 О | ООО "Красноярск Техно Сервис" Конъюнктура Кн.№5 п.74 | S6730-S24X6Q Коммутатор 24*10GE SFP+ ports, 6*40GE QSFP ports, without power module с ключом активации Huawei ЦЕНА= 545160 руб (шт) (Перевод в базисные цены стоимости Оборудования по прайс листам 2 квартала 2020 года с учетом НДС ПЗ = 545160/1,2/4,21-545160) Оборудование по прайс - листам 1 квартала 2020 года с учетом НДС | 2 1*2 | 107909.74 |  | 215819
104 О | Конъюнктура Кн.№5 п.75 | N1-S67S-M-Lic Ключ активации ЦЕНА= 72996 руб (шт) (Перевод в базисные цены стоимости Оборудования по прайс листам 2 квартала 2020 года с учетом НДС ПЗ = 72996/1,2/4,21-72996) Оборудование по прайс - листам 1 квартала 2020 года с учетом НДС | 2 1*2 | 14448.93 |  | 28898
105 О | ООО "Красноярск Техно Сервис" Конъюнктура Кн.№5 п.76 | PAC600S12-CB Блок питания 600W AC Power Module Huawei ЦЕНА= 12936 руб (шт) (Перевод в базисные цены стоимости Оборудования по прайс листам 2 квартала 2020 года с учетом НДС ПЗ = 12936/1,2/4,21-12936) Оборудование по прайс - листам 1 квартала 2020 года с учетом НДС | 4 2*2 | 2560.57 |  | 10242
106 | ТЕРм11-04-028-01 Приказ Минстроя России от 28.02.17 №288/пр | Включение в аппаратуру разъемов штепсельных, количество контактов в разъеме до 14 шт. (1 разъем) Монтаж радиотелевизионного и электронного оборудования: НР (6 руб.): 92% от ФОТ СП (5 руб.): 65% от ФОТ | 4 1*2*2 | 1,72 1,69 |  | 7 | 7 |  | 0.22 | 0.88
107 | ООО "Красноярск Техно Сервис" Конъюнктура Кн.№5 п.77 | QSFP-40G-CU1M Кабель QSFP+,40G,High SpeedDirect-attachCables, 1m, QSFP+38M, CC8P0.254B(S), QSFP+38M, Usedindoor Huawei ЦЕНА= 20790 руб (шт) (Перевод в базисные цены стоимости материалов по прайс листам 2 квартала 2020 года с учетом НДС МАТ = 20790/1,2/7,89-20790) Материалы по прайс - листам 1 квартала 2020 года с учетом НДС | 2 1*2 | 2195.82 |  | 4392
108 | ТЕРм10-01-027-01 Приказ Минстроя России от 28.02.17 №287/пр | Настройка линейного тракта на одну систему (14 шт трансиверов OMXD30000 SFP-модуль и 12 шт. трансиверов eSFP-GE-SX-MM850 SFP - модуль) (1 система) Монтаж оборудования: НР (3856 руб.): 80% от ФОТ СП (2892 руб.): 60% от ФОТ | 24 2*2+10*2 | 204,85 200,83 |  | 4916 | 4820 |  | 19 | 456
109 О | ООО "Красноярск Техно Сервис" Конъюнктура Кн.№5 п.78 | SFP-1000BaseT Трансивер 1 Gigabit Ethernet 10/ 100/ 1000Base-T, RJ-45 Huawei ЦЕНА= 10533,6 руб (шт) (Перевод в базисные цены стоимости Оборудования по прайс листам 2 квартала 2020 года с учетом НДС ПЗ = 10533,6/1,2/4,21-10533,6) Оборудование по прайс - листам 1 квартала 2020 года с учетом НДС | 4 2*2 | 2085.04 |  | 8340
110 О | ООО "Красноярск Техно Сервис" Конъюнктура Кн.№5 п.79 | OMXD30000 Трансивер 10 Gigabit Ethernet SFP+, 850nm, MMF 300m link, коннектор LC Huawei ЦЕНА= 31231,2 руб (шт) (Перевод в базисные цены стоимости Оборудования по прайс листам 2 квартала 2020 года с учетом НДС ПЗ = 31231,2/1,2/4,21-31231,2) Оборудование по прайс - листам 1 квартала 2020 года с учетом НДС | 20 10*2 | 6181.95 |  | 123639
Ядро "В" (сеть телефонии) Huawei (2 комплекта) в составе:
111 | ТЕРм10-03-013-05 Приказ Минстроя России от 28.02.17 №287/пр | Коммутатор служебной связи (1 шт.) Монтаж оборудования: НР (88 руб.): 80% от ФОТ СП (66 руб.): 60% от ФОТ | 2 1*2 | 99,69 53,2 | 24,19 2,23 | 199 | 106 | 48 4 | 6.76 | 13.52
112 О | ООО "Красноярск Техно Сервис" Конъюнктура Кн.№5 п.80 | S6730-S24X6Q Коммутатор 24*10GE SFP+ ports, 6*40GE QSFP ports, without power module с ключом активации Huawei ЦЕНА=545160 руб (шт) (Перевод в базисные цены стоимости Оборудования по прайс листам 2 квартала 2020 года с учетом НДС ПЗ = 545160/1,2/4,21-545160) Оборудование по прайс - листам 1 квартала 2020 года с учетом НДС | 2 1*2 | 107909.74 |  | 215819
113 О | Конъюнктура Кн.№5 п.81 | N1-S67S-M-Lic Ключ активации ЦЕНА= 72996 руб (шт) (Перевод в базисные цены стоимости Оборудования по прайс листам 2 квартала 2020 года с учетом НДС ПЗ = 72996/1,2/4,21-72996) Оборудование по прайс - листам 1 квартала 2020 года с учетом НДС | 2 1*2 | 14448.93 |  | 28898
114 О | ООО "Красноярск Техно Сервис" Конъюнктура Кн.№5 п.82 | PAC600S12-CB Блок питания 600W AC Power Module Huawei ЦЕНА= 12936 руб (шт) (Перевод в базисные цены стоимости Оборудования по прайс листам 2 квартала 2020 года с учетом НДС ПЗ = 12936/1,2/4,21-12936) Оборудование по прайс - листам 1 квартала 2020 года с учетом НДС | 4 2*2 | 2560.57 |  | 10242
115 | ТЕРм11-04-028-01 Приказ Минстроя России от 28.02.17 №288/пр | Включение в аппаратуру разъемов штепсельных, количество контактов в разъеме до 14 шт. (1 разъем) Монтаж радиотелевизионного и электронного оборудования: НР (6 руб.): 92% от ФОТ СП (5 руб.): 65% от ФОТ | 4 1*2*2 | 1,72 1,69 |  | 7 | 7 |  | 0.22 | 0.88
116 | ООО "Красноярск Техно Сервис" Конъюнктура Кн.№5 п.83 | QSFP-40G-CU1M Кабель QSFP+,40G,High SpeedDirect-attach Cables, 1m, QSFP+38M, CC8P0.254B(S), QSFP+38M, Usedindoor Huawei ЦЕНА= 20790 руб (шт) (Перевод в базисные цены стоимости материалов по прайс листам 2 квартала 2020 года с учетом НДС МАТ = 20790/1,2/7,89-20790) Материалы по прайс - листам 1 квартала 2020 года с учетом НДС | 2 1*2 | 2195.82 |  | 4392
117 | ТЕРм10-01-027-01 Приказ Минстроя России от 28.02.17 №287/пр | Настройка линейного тракта на одну систему (14 шт трансиверов OMXD30000 SFP-модуль и 12 шт. трансиверов eSFP-GE-SX-MM850 SFP - модуль) (1 система) Монтаж оборудования: НР (3534 руб.): 80% от ФОТ СП (2651 руб.): 60% от ФОТ | 22 1*2+10*2 | 204,85 200,83 |  | 4507 | 4418 |  | 19 | 418
118 О | ООО "Красноярск Техно Сервис" Конъюнктура Кн.№5 п.84 | SFP-1000BaseT Трансивер 1 Gigabit Ethernet 10/ 100/ 1000Base-T, RJ-45 Huawei ЦЕНА=10533,6 руб (шт) (Перевод в базисные цены стоимости Оборудования по прайс листам 2 квартала 2020 года с учетом НДС ПЗ = 10533,6/1,2/4,21-10533,6) Оборудование по прайс - листам 1 квартала 2020 года с учетом НДС | 2 1*2 | 2085.04 |  | 4170
119 О | ООО "Красноярск Техно Сервис" Конъюнктура Кн.№5 п.85 | OMXD30000 Трансивер 10 Gigabit Ethernet SFP+, 850nm, MMF 300m link, коннектор LC Huawei ЦЕНА= 31231,2 руб (шт) (Перевод в базисные цены стоимости Оборудования по прайс листам 2 квартала 2020 года с учетом НДС ПЗ = 31231,2/1,2/4,21-31231,2) Оборудование по прайс - листам 1 квартала 2020 года с учетом НДС | 20 10*2 | 6181.95 |  | 123639
120 | ООО "Красноярск Техно Сервис" Конъюнктура Кн.№5 п.86 | SFP-10G-CU1M Кабель для стекирования 10G Ethernet SFP+, 1 м Huawei ЦЕНА= 3234 руб (шт) (Перевод в базисные цены стоимости материалов по прайс листам 2 квартала 2020 года с учетом НДС МАТ = 3234/1,2/7,89-3234) Материалы по прайс - листам 1 квартала 2020 года с учетом НДС | 4 | 341.57 |  | 1366
121 | ТЕРм11-04-028-01 Приказ Минстроя России от 28.02.17 №288/пр | Включение в аппаратуру разъемов штепсельных, количество контактов в разъеме до 14 шт. (1 разъем) Монтаж радиотелевизионного и электронного оборудования: НР (13 руб.): 92% от ФОТ СП (9 руб.): 65% от ФОТ | 8 4*2 | 1,72 1,69 |  | 14 | 14 |  | 0.22 | 1.76
Раздел 7. Подсистема внутренних магистралей
122 | ТЕРм10-06-060-05 Приказ Минстроя России от 28.02.17 №287/пр | Монтаж оптического кросса с учетом измерений на волоконно-оптическом кабеле с числом волокон: 24 (1 оптический кросс) Прокладка и монтаж сетей связи: НР (704 руб.): 100% от ФОТ СП (458 руб.): 65% от ФОТ | 14 6+2*4 | 91,48 50,31 | 34.32 | 1281 | 704 | 480 | 4.76 | 66.64
Шкаф кроссовый оптический ШКО-24 (6 комплектов) в составе:
123 О | ООО "Красноярск Техно Сервис" Конъюнктура Кн.№5 п.87 | 47D-24-40-2L-12-11BL ШКО-24 Оптическая панель: корпус на 24 адаптера, 19'', 1U выдвижная, 12 дуплекс LC адаптеров, OM4, сплайс-кассета, монтажные шнуры, КДЗС Eurolan ЦЕНА= 23026,50 руб. (шт.) (Перевод в базисные цены стоимости Оборудования по прайс листам 2 квартала 2020 года с учетом НДС ПЗ = 23026,5/1,2/4,21-23026,5) Оборудование по прайс - листам 1 квартала 2020 года с учетом НДС | 6 | 4557.9 |  | 27347
Шкаф кроссовый оптический ШКО-72 (2 комплекта) в составе:
124 О | ООО "Красноярск Техно Сервис" Конъюнктура Кн.№5 п.88 | 47F-48-40-2L-48-11BL ШКО-72 Оптическая панель: корпус на 48 адаптеров, 19'', 2U выдвижная, 48 дуплекс LC адаптеров, OM4, сплайс-кассета, монтажные шнуры, КДЗС Eurolan (2 спайс- кассеты, на каждой спайс- кассете по 24 волокна оптического кабеля) ЦЕНА= 74207,25 руб. (шт) (Перевод в базисные цены стоимости Оборудования по прайс листам 2 квартала 2020 года с учетом НДС ПЗ = 74207,25/1,2/4,21-74207,25) Оборудование по прайс - листам 1 квартала 2020 года с учетом НДС | 2 | 14688.69 |  | 29377
125 | ТЕРм10-01-055-02 Приказ Минстроя России от 28.02.17 №287/пр | Прокладка кабеля, масса 1 м до 1 кг, по стене кирпичной (100 м кабеля) Монтаж оборудования: НР (921 руб.): 80% от ФОТ СП (691 руб.): 60% от ФОТ | 4 400 / 100 | 1427,24 275,28 | 145,43 12,62 | 5709 | 1101 | 582 50 | 37.1 | 148.4
126 | ООО "Красноярск Техно Сервис" Конъюнктура Кн.№5 п.89 | 39T-40-12-01MG Оптический кабель, плотный буфер, 12 волокон, OМ4 Eurolan ЦЕНА= 472,50 руб. (м) (Перевод в базисные цены стоимости материалов по прайс листам 2 квартала 2020 года с учетом НДС МАТ = 472,5/1,2/7,89-472,5) Материалы по прайс - листам 1 квартала 2020 года с учетом НДС | 400 | 49.9 |  | 19960
Раздел 8. Пассивное оборудование и кабельные материалы
127 | ТЕРм08-02-398-01 Приказ Минстроя России от 28.02.17 №286/пр | Провод в лотках, сечением до 6 мм2 (100 м) Электромонтажные работы на других объектах: НР (4627 руб.): 95% от ФОТ СП (3166 руб.): 65% от ФОТ | 606,5 60650 / 100 | 22,46 7,92 | 2,09 0,11 | 13622 | 4803 | 1268 67 | 1.03 | 624.7
128 | ТЕРм11-06-002-01 Приказ Минстроя России от 28.02.17 №288/пр | Электрические проводки в щитах и пультах шкафных и панельных (100 м) Монтаж оборудования: НР (2354 руб.): 80% от ФОТ СП (1766 руб.): 60% от ФОТ | 35 3500 / 100 | 98,06 84,08 |  | 3432 | 2943 |  | 9.27 | 324.45
129 | ТЕРм08-02-413-01 Приказ Минстроя России от 28.02.17 №286/пр | Провод, количество проводов в резинобитумной трубке до 2, сечение провода до 6 мм2 (100 м трубок) Электромонтажные работы на других объектах: НР (599 руб.): 95% от ФОТ СП (410 руб.): 65% от ФОТ | 5 500 / 100 | 225,91 124,27 | 37,67 1,99 | 1130 | 621 | 188 10 | 16.16 | 80.8
130 | ТЕРм08-02-413-03 Приказ Минстроя России от 28.02.17 №286/пр | Провод, количество проводов в резинобитумной трубке до 3, сечение провода до 6 мм2 (100 м трубок) Электромонтажные работы на других объектах: НР (1393 руб.): 95% от ФОТ СП (953 руб.): 65% от ФОТ | 10 1000 / 100 | 247,55 144,57 | 37,67 1,99 | 2476 | 1446 | 377 20 | 18.8 | 188
131 | ООО "Красноярск Техно Сервис" Конъюнктура Кн.№5 п.90 | 19C-U6-25WT-B305 Витая пара U/UTP 4 пары, кат.6, LSZH, белый, 305 м Eurolan ЦЕНА= 21389,25 руб (шт) (Перевод в базисные цены стоимости материалов по прайс листам 2 квартала 2020 года с учетом НДС МАТ = 21389,25/1,2/7,89-21389,25) Материалы по прайс - листам 1 квартала 2020 года с учетом НДС | 250 | 2259.11 |  | 564778
132 | ТЕРм11-04-008-01 Приказ Минстроя России от 28.02.17 №288/пр | Съемные и выдвижные блоки (модули, ячейки, ТЭЗ), масса до 5 кг (1 шт.) Монтаж радиотелевизионного и электронного оборудования: НР (354 руб.): 92% от ФОТ СП (250 руб.): 65% от ФОТ | 53 | 8,24 7,27 | 0.82 | 437 | 385 | 43 | 1.03 | 54.59
133 | ООО "Красноярск Техно Сервис" Конъюнктура Кн.№5 п.91 | 27B-U6-24BL Кроссовое поле СКС Патч-панель укомплекто- ванная, 1U, 24 коннекторов, UTP, кат. 6 Eurolan ЦЕНА= 10453,00 руб (шт) (Перевод в базисные цены стоимости материалов по прайс листам 2 квартала 2020 года с учетом НДС МАТ = 10453/1,2/7,89-10453) Материалы по прайс - листам 1 квартала 2020 года с учетом НДС | 53 | 1104.03 |  | 58514
134 | ТЕРм11-04-028-01 Приказ Минстроя России от 28.02.17 №288/пр | Включение в аппаратуру разъемов штепсельных, количество контактов в разъеме до 14 шт. (1 разъем) Монтаж радиотелевизионного и электронного оборудования: НР (5354 руб.): 92% от ФОТ СП (3783 руб.): 65% от ФОТ | 3444 765*2+ 765*2+ 86*2*2+ 10*2*2 | 1,72 1,69 |  | 5924 | 5820 |  | 0.22 | 757.68
135 | ООО "Красноярск Техно Сервис" Конъюнктура Кн.№5 п.92 | 21D-U6-02WT Коммутационный шнур кат. 6 U/UTP RJ-45, LSZH, белый, 2 м Eurolan ЦЕНА= 405,75 руб (шт) (Перевод в базисные цены стоимости материалов по прайс листам 2 квартала 2020 года с учетом НДС МАТ = 405,75/1,2/7,89-405,75) Материалы по прайс - листам 1 квартала 2020 года с учетом НДС | 765 | 42.85 |  | 32780
136 | ООО "Красноярск Техно Сервис" Конъюнктура Кн.№5 п.93 | 21D-U6-03WT Коммутационный шнур кат. 6 U/UTP RJ-45, LSZH, белый, 3 м Eurolan ЦЕНА= 506,25 руб (шт) (Перевод в базисные цены стоимости материалов по прайс листам 2 квартала 2020 года с учетом НДС МАТ = 506,25/1,2/7,89-506,25) Материалы по прайс - листам 1 квартала 2020 года с учетом НДС | 765 | 53.47 |  | 40905
137 | ООО "Красноярск Техно Сервис" Конъюнктура Кн.№5 п.94 | 41F-40-LC-LC-02 Волоконно - оптический шнур OM4 типа LC-LC Duplex, длина 2 м Eurolan ЦЕНА= 1 249,50 руб (шт) (Перевод в базисные цены стоимости материалов по прайс листам 2 квартала 2020 года с учетом НДС МАТ = 1249,5/1,2/7,89-1249,5) Материалы по прайс - листам 1 квартала 2020 года с учетом НДС | 86 | 131.97 |  | 11349
138 | ООО "Красноярск Техно Сервис" Конъюнктура Кн.№5 п.95 | 41F-40-LC-LC-03 Волоконно - оптический шнур OM4 типа LC-LC Duplex, длина 3 м Eurolan ЦЕНА= 1 348,50 руб (шт) (Перевод в базисные цены стоимости материалов по прайс листам 2 квартала 2020 года с учетом НДС МАТ = 1348,5/1,2/7,89-1348,5) Материалы по прайс - листам 1 квартала 2020 года с учетом НДС | 10 | 142.43 |  | 1424
139 | ООО "Красноярск Техно Сервис" Конъюнктура Кн.№5 п.96 | 91925 Гофрированная труба ПВХ гибкая, диаметр 25 мм DKC ЦЕНА= 14,07 руб (м) (Перевод в базисные цены стоимости материалов по прайс листам 2 квартала 2020 года с учетом НДС МАТ = 14,07/1,2/7,89-14,07) Материалы по прайс - листам 1 квартала 2020 года с учетом НДС | 500 | 1.49 |  | 745
140 | ООО "Красноярск Техно Сервис" Конъюнктура Кн.№5 п.97 | 91932 Гофрированная труба ПВХ гибкая, диаметр 32мм DKC ЦЕНА= 26,00руб. (м) (Перевод в базисные цены стоимости материалов по прайс листам 2 квартала 2020 года с учетом НДС МАТ = 26/1,2/7,89-26) Материалы по прайс - листам 1 квартала 2020 года с учетом НДС | 3700 | 2.75 |  | 10175
Рабочее место двухпортовое (установка скрыто в стене) (44 комплекта) в составе:
141 | ТЕРм08-03-591-09 Приказ Минстроя России от 28.02.17 №286/пр | Розетка штепсельная утопленного типа при скрытой проводке (100 шт.) Электромонтажные работы на других объектах: НР (104 руб.): 95% от ФОТ СП (71 руб.): 65% от ФОТ | 0,44 (1*44) / 100 | 313,76 247,19 | 5,46 0,33 | 138 | 109 | 2 | 30.48 | 13.41
142 | ТССЦ-503-0450 Приказ Минстроя России от 28.02.17 №278/пр | Коробка марки У73 КУВ-1МУ (10 шт.) Электромонтажные работы на других объектах | 4,4 (1*44) / 10 | 29.8 |  | 131
143 | ООО "Красноярск Техно Сервис" Конъюнктура Кн.№5 п.98 | 16S-00-02WT Суппорт для рамки, 2 модуля Eurolan ЦЕНА= 105,00 руб (шт) (Перевод в базисные цены стоимости материалов по прайс листам 2 квартала 2020 года с учетом НДС МАТ = 105/1,2/7,89-105) Материалы по прайс - листам 1 квартала 2020 года с учетом НДС | 44 1*44 | 11.09 |  | 488
144 | ООО "Красноярск Техно Сервис" Конъюнктура Кн.№5 п.99 | 16М-00-02WT Рамка на 2 модуля Eurolan ЦЕНА= 94,50 руб (шт) (Перевод в базисные цены стоимости материалов по прайс листам 2 квартала 2020 года с учетом НДС МАТ = 94,5/1,2/7,89-94,5) Материалы по прайс - листам 1 квартала 2020 года с учетом НДС | 44 1*44 | 9.98 |  | 439
145 | ООО "Красноярск Техно Сервис" Конъюнктура Кн.№5 п.100 | 16H-45-03WT Адаптер 45х45 мм для 2 модулей Keystone Eurolan ЦЕНА= 146,25 руб (шт) (Перевод в базисные цены стоимости материалов по прайс листам 2 квартала 2020 года с учетом НДС МАТ = 146,25/1,2/7,89-146,25) Материалы по прайс - листам 1 квартала 2020 года с учетом НДС | 44 1*44 | 15.45 |  | 680
146 | ООО "Красноярск Техно Сервис" Конъюнктура Кн.№5 п.101 | 16B-U6-03RD Модуль UTP категории 6 keystone, красный Eurolan ЦЕНА= 334,50 руб (шт) (Перевод в базисные цены стоимости материалов по прайс листам 2 квартала 2020 года с учетом НДС МАТ = 334,5/1,2/7,89-334,5) Материалы по прайс - листам 1 квартала 2020 года с учетом НДС | 44 1*44 | 35.33 |  | 1555
147 | ООО "Красноярск Техно Сервис" Конъюнктура Кн.№5 п.102 | 16B-U6-03BU Модуль UTP категории 6 keystone, синий Eurolan ЦЕНА= 334,50 руб (шт) (Перевод в базисные цены стоимости материалов по прайс листам 2 квартала 2020 года с учетом НДС МАТ = 334,5/1,2/7,89-334,5) Материалы по прайс - листам 1 квартала 2020 года с учетом НДС | 44 1*44 | 35.33 |  | 1555
Рабочее место двухпортовое (накладное) (12 комплектов) в составе:
148 | ТЕРм08-03-591-08 Приказ Минстроя России от 28.02.17 №286/пр | Розетка штепсельная неутопленного типа при открытой проводке (100 шт.) Электромонтажные работы на других объектах: НР (32 руб.): 95% от ФОТ СП (22 руб.): 65% от ФОТ | 0,12 (1*12) / 100 | 398,94 280,28 | 13,49 0,33 | 48 | 34 | 2 | 34.56 | 4.15
149 | ООО "Красноярск Техно Сервис" Конъюнктура Кн.№5 п.103 | 12А-00-02WT Настенная коробка на 2 модуля 45х22,5 мм Eurolan ЦЕНА= 230,25 руб (шт) (Перевод в базисные цены стоимости материалов по прайс листам 2 квартала 2020 года с учетом НДС МАТ = 230,25/1,2/7,89-230,25) Материалы по прайс - листам 1 квартала 2020 года с учетом НДС | 12 1*12 | 24.32 |  | 292
150 | ООО "Красноярск Техно Сервис" Конъюнктура Кн.№5 п.104 | 16S-00-02WT Суппорт для рамки, 2 модуля Eurolan ЦЕНА= 105,00 руб (шт) (Перевод в базисные цены стоимости материалов по прайс листам 2 квартала 2020 года с учетом НДС МАТ = 105/1,2/7,89-105) Материалы по прайс - листам 1 квартала 2020 года с учетом НДС | 12 1*12 | 11.09 |  | 133
151 | ООО "Красноярск Техно Сервис" Конъюнктура Кн.№5 п.105 | 16М-00-02WT Рамка на 2 модуля Eurolan ЦЕНА= 94,50 руб (шт) (Перевод в базисные цены стоимости материалов по прайс листам 2 квартала 2020 года с учетом НДС МАТ = 94,5/1,2/7,89-94,5) Материалы по прайс - листам 1 квартала 2020 года с учетом НДС | 12 1*12 | 9.98 |  | 120
152 | ООО "Красноярск Техно Сервис" Конъюнктура Кн.№5 п.106 | 16H-45-03WT Адаптер 45х45 мм для 2 модулей Keystone Eurolan ЦЕНА= 146,25 руб (шт) (Перевод в базисные цены стоимости материалов по прайс листам 2 квартала 2020 года с учетом НДС МАТ = 146,25/1,2/7,89-146,25) Материалы по прайс - листам 1 квартала 2020 года с учетом НДС | 44 1*44 | 15.45 |  | 680
153 | ООО "Красноярск Техно Сервис" Конъюнктура Кн.№5 п.107 | 16B-U6-03BL Модуль UTP категории 6 keystone, черный Eurolan ЦЕНА= 334,50 руб (шт) (Перевод в базисные цены стоимости материалов по прайс листам 2 квартала 2020 года с учетом НДС МАТ = 334,5/1,2/7,89-334,5) Материалы по прайс - листам 1 квартала 2020 года с учетом НДС | 88 2*44 | 35.33 |  | 3109
Рабочее место однопортовое (установка скрыто в стене) (2 комплекта) в составе:
154 | ТЕРм08-03-591-09 Приказ Минстроя России от 28.02.17 №286/пр | Розетка штепсельная утопленного типа при скрытой проводке (100 шт.) Электромонтажные работы на других объектах: НР (5 руб.): 95% от ФОТ СП (3 руб.): 65% от ФОТ | 0,02 (1*2) / 100 | 313,76 247,19 | 5,46 0,33 | 6 | 5 |  | 30.48 | 0.61
155 | ТССЦ-503-0450 Приказ Минстроя России от 28.02.17 №278/пр | Коробка марки У73 КУВ-1МУ (10 шт.) Электромонтажные работы на других объектах | 0,2 (1*2) / 10 | 29.8 |  | 6
156 | ООО "Красноярск Техно Сервис" Конъюнктура Кн.№5 п.108 | 16S-00-02WT Суппорт для рамки, 2 модуля Eurolan ЦЕНА= 105,00руб (шт) (Перевод в базисные цены стоимости материалов по прайс листам 2 квартала 2020 года с учетом НДС МАТ = 105/1,2/7,89-105) Материалы по прайс - листам 1 квартала 2020 года с учетом НДС | 2 1*2 | 11.09 |  | 22
157 | ООО "Красноярск Техно Сервис" Конъюнктура Кн.№5 п.109 | 16М-00-02WT Рамка на 2 модуля Eurolan ЦЕНА= 94,50 руб (шт) (Перевод в базисные цены стоимости материалов по прайс листам 2 квартала 2020 года с учетом НДС МАТ = 94,5/1,2/7,89-94,5) Материалы по прайс - листам 1 квартала 2020 года с учетом НДС | 2 1*2 | 9.98 |  | 20
158 | ООО "Красноярск Техно Сервис" Конъюнктура Кн.№5 п.110 | 16B-45-01WT Адаптер 45х45 мм для 1 модуля Keystone Eurolan ЦЕНА= 143,25 руб (шт) (Перевод в базисные цены стоимости материалов по прайс листам 2 квартала 2020 года с учетом НДС МАТ = 143,25/1,2/7,89-143,25) Материалы по прайс - листам 1 квартала 2020 года с учетом НДС | 2 1*2 | 15.13 |  | 30
159 | ООО "Красноярск Техно Сервис" Конъюнктура Кн.№5 п.111 | 16B-U6-03BL Модуль UTP категории 6 keystone, черный Eurolan ЦЕНА= 334,50 руб (шт) (Перевод в базисные цены стоимости материалов по прайс листам 2 квартала 2020 года с учетом НДС МАТ = 334,5/1,2/7,89-334,5) Материалы по прайс - листам 1 квартала 2020 года с учетом НДС | 2 1*2 | 35.33 |  | 71
Рабочее место однопортовое (накладное) (2 комплекта) в составе:
160 | ТЕРм08-03-591-08 Приказ Минстроя России от 28.02.17 №286/пр | Розетка штепсельная неутопленного типа при открытой проводке (100 шт.) Электромонтажные работы на других объектах: НР (6 руб.): 95% от ФОТ СП (4 руб.): 65% от ФОТ | 0,02 (1*2) / 100 | 398,94 280,28 | 13,49 0,33 | 8 | 6 |  | 34.56 | 0.69
161 | ООО "Красноярск Техно Сервис" Конъюнктура Кн.№5 п.112 | 12А-00-02WT Настенная коробка на 2 модуля 45х22,5 мм Eurolan ЦЕНА=230,25 руб (шт) (Перевод в базисные цены стоимости материалов по прайс листам 2 квартала 2020 года с учетом НДС МАТ = 230,25/1,2/7,89-230,25) Материалы по прайс - листам 1 квартала 2020 года с учетом НДС | 2 1*2 | 24.32 |  | 49
162 | ООО "Красноярск Техно Сервис" Конъюнктура Кн.№5 п.113 | 16S-00-02WT Суппорт для рамки, 2 модуля Eurolan ЦЕНА= 105,00 руб (шт) (Перевод в базисные цены стоимости материалов по прайс листам 2 квартала 2020 года с учетом НДС МАТ = 105/1,2/7,89-105) Материалы по прайс - листам 1 квартала 2020 года с учетом НДС | 2 1*2 | 11.09 |  | 22
163 | ООО "Красноярск Техно Сервис" Конъюнктура Кн.№5 п.114 | 16М-00-02WT Рамка на 2 модуля Eurolan ЦЕНА= 94,50 руб (шт) (Перевод в базисные цены стоимости материалов по прайс листам 2 квартала 2020 года с учетом НДС МАТ = 94,5/1,2/7,89-94,5) Материалы по прайс - листам 1 квартала 2020 года с учетом НДС | 2 1*2 | 9.98 |  | 20
164 | ООО "Красноярск Техно Сервис" Конъюнктура Кн.№5 п.115 | 16B-45-01WT Адаптер 45х45 мм для 1 модуля Keystone Eurolan ЦЕНА=143,25 руб (шт) (Перевод в базисные цены стоимости материалов по прайс листам 2 квартала 2020 года с учетом НДС МАТ = 143,25/1,2/7,89-143,25) Материалы по прайс - листам 1 квартала 2020 года с учетом НДС | 2 1*2 | 15.13 |  | 30
165 | ООО "Красноярск Техно Сервис" Конъюнктура Кн.№5 п.116 | 16B-U6-03BL Модуль UTP категории 6 keystone, черный Eurolan ЦЕНА= 334,50 руб (шт) (Перевод в базисные цены стоимости материалов по прайс листам 2 квартала 2020 года с учетом НДС МАТ = 334,5/1,2/7,89-334,5) Материалы по прайс - листам 1 квартала 2020 года с учетом НДС | 2 1*2 | 35.33 |  | 71
Рабочее место трехпортовое (установка скрыто в стене) (153 комплекта) в составе:
166 | ТЕРм08-03-591-09 Приказ Минстроя России от 28.02.17 №286/пр | Розетка штепсельная утопленного типа при скрытой проводке (применительно для трехпортовой компьютерной розетки) (100 шт.) Электромонтажные работы на других объектах: НР (360 руб.): 95% от ФОТ СП (246 руб.): 65% от ФОТ | 1,53 (1*153) / 100 | 313,76 247,19 | 5,46 0,33 | 480 | 378 | 8 1 | 30.48 | 46.63
167 | ТССЦ-503-0450 Приказ Минстроя России от 28.02.17 №278/пр | Коробка марки У73 КУВ-1МУ (10 шт.) Электромонтажные работы на других объектах | 15,3 (1*153) / 10 | 29.8 |  | 456
168 | ООО "Красноярск Техно Сервис" Конъюнктура Кн.№5 п.117 | 16S-00-04WT Суппорт для рамки, 4 модуля Eurolan ЦЕНА=184,50 руб (шт) (Перевод в базисные цены стоимости материалов по прайс листам 2 квартала 2020 года с учетом НДС МАТ = 184,5/1,2/7,89-184,5) Материалы по прайс - листам 1 квартала 2020 года с учетом НДС | 153 1*153 | 19.49 |  | 2982
169 | ООО "Красноярск Техно Сервис" Конъюнктура Кн.№5 п.118 | 16М-00-04WT Рамка на 4 модуля Eurolan ЦЕНА= 156,75 руб (шт) (Перевод в базисные цены стоимости материалов по прайс листам 2 квартала 2020 года с учетом НДС МАТ = 156,75/1,2/7,89-156,75) Материалы по прайс - листам 1 квартала 2020 года с учетом НДС | 153 1*153 | 16.56 |  | 2534
170 | ООО "Красноярск Техно Сервис" Конъюнктура Кн.№5 п.119 | 16H-45-03WT Адаптер 45х45 мм для 2 модулей Keystone Eurolan ЦЕНА= 146,25 руб (шт) (Перевод в базисные цены стоимости материалов по прайс листам 2 квартала 2020 года с учетом НДС МАТ = 146,25/1,2/7,89-146,25) Материалы по прайс - листам 1 квартала 2020 года с учетом НДС | 153 1*153 | 15.45 |  | 2364
171 | ООО "Красноярск Техно Сервис" Конъюнктура Кн.№5 п.120 | 16B-45-01WT Адаптер 45х45 мм для 1 модуля Keystone Eurolan ЦЕНА= 143,25 руб (шт) (Перевод в базисные цены стоимости материалов по прайс листам 2 квартала 2020 года с учетом НДС МАТ = 143,25/1,2/7,89-143,25) Материалы по прайс - листам 1 квартала 2020 года с учетом НДС | 153 1*153 | 15.13 |  | 2315
172 | ООО "Красноярск Техно Сервис" Конъюнктура Кн.№5 п.121 | 16B-U6-03RD Модуль UTP категории 6 keystone, красный Eurolan ЦЕНА=334,50 руб (шт) (Перевод в базисные цены стоимости материалов по прайс листам 2 квартала 2020 года с учетом НДС МАТ = 334,5/1,2/7,89-334,5) Материалы по прайс - листам 1 квартала 2020 года с учетом НДС | 306 2*153 | 35.33 |  | 10811
173 | ООО "Красноярск Техно Сервис" Конъюнктура Кн.№5 п.122 | 16B-U6-03BU Модуль UTP категории 6 keystone, синий Eurolan ЦЕНА= 334,50 руб (шт) (Перевод в базисные цены стоимости материалов по прайс листам 2 квартала 2020 года с учетом НДС МАТ = 334,5/1,2/7,89-334,5) Материалы по прайс - листам 1 квартала 2020 года с учетом НДС | 153 1*153 | 35.33 |  | 5405
Рабочее место трехпортовое (установка в лючках) (206 комплектов) в составе:
174 | ТЕРм08-03-591-10 Приказ Минстроя России от 28.02.17 №286/пр | Розетка штепсельная полугерметическая и герметическая (100 шт.) Электромонтажные работы на других объектах: НР (2904 руб.): 95% от ФОТ СП (1987 руб.): 65% от ФОТ | 6,18 (3*206) / 100 | 680,5 493,74 | 41,13 0,89 | 4205 | 3051 | 254 6 | 60.88 | 376.24
175 | ООО "Красноярск Техно Сервис" Конъюнктура Кн.№5 п.123 | 16B-45-02WT Адаптер 45 Ч 22,5мм для 1 модуля Keystone белый Eurolan ЦЕНА= 108,00 руб (шт) (Перевод в базисные цены стоимости материалов по прайс листам 2 квартала 2020 года с учетом НДС МАТ = 108/1,2/7,89-108) Материалы по прайс - листам 1 квартала 2020 года с учетом НДС | 618 3*206 | 11.41 |  | 7051
176 | ООО "Красноярск Техно Сервис" Конъюнктура Кн.№5 п.124 | 16B-U6-03RD Модуль UTP категории 6 keystone, красный Eurolan ЦЕНА= 334,50 руб (шт) (Перевод в базисные цены стоимости материалов по прайс листам 2 квартала 2020 года с учетом НДС МАТ = 334,5/1,2/7,89-334,5) Материалы по прайс - листам 1 квартала 2020 года с учетом НДС | 412 2*206 | 35.33 |  | 14556
177 | ООО "Красноярск Техно Сервис" Конъюнктура Кн.№5 п.125 | 16B-U6-03BU Модуль UTP категории 6 keystone, синий Eurolan ЦЕНА= 334,50 руб (шт) (Перевод в базисные цены стоимости материалов по прайс листам 2 квартала 2020 года с учетом НДС МАТ = 334,5/1,2/7,89-334,5) Материалы по прайс - листам 1 квартала 2020 года с учетом НДС | 206 1*206 | 35.33 |  | 7278
Раздел 9. Проволочные лотки
178 | ТЕРм08-02-395-01 Приказ Минстроя России от 28.02.17 №286/пр | Лоток металлический штампованный по установленным конструкциям, ширина лотка до 200 мм (1 т) Электромонтажные работы на других объектах: НР (130 руб.): 95% от ФОТ СП (89 руб.): 65% от ФОТ | 0,3198 (0,692*50*3 + 0,9*80*3)/1000 | 842,25 415,26 | 347,67 13,84 | 269 | 133 | 111 4 | 54 | 17.27
179 | ООО "Красноярск Техно Сервис" Конъюнктура Кн.№5 п.126 | CLWG10-060-100-3 Лоток проволочный 100х60х3000 мм IEK Вес лотка 0,692 кг/м ЦЕНА= 750,00 руб (шт) (Перевод в базисные цены стоимости материалов по прайс листам 2 квартала 2020 года с учетом НДС МАТ = 750/1,2/7,89-750) Материалы по прайс - листам 1 квартала 2020 года с учетом НДС | 50 | 79.21 |  | 3961
180 | ООО "Красноярск Техно Сервис" Конъюнктура Кн.№5 п.127 | CLWG10-060-200-3 Лоток проволочный 200х60х3000 мм IEK Вес лотка 0,9 кг/м ЦЕНА= 993,00 руб (шт) (Перевод в базисные цены стоимости материалов по прайс листам 2 квартала 2020 года с учетом НДС МАТ = 993/1,2/7,89-993) Материалы по прайс - листам 1 квартала 2020 года с учетом НДС | 80 | 104.88 |  | 8390
181 | ТЕРм08-02-395-02 Приказ Минстроя России от 28.02.17 №286/пр | Лоток металлический штампованный по установленным конструкциям, ширина лотка до 400 мм (1 т) Электромонтажные работы на других объектах: НР (86 руб.): 95% от ФОТ СП (59 руб.): 65% от ФОТ | 0,24747 (1,183*30*3+ 0,051*1000 +0,3*300)/1000 | 749,96 357,43 | 331,25 13,84 | 186 | 88 | 82 3 | 46.48 | 11.5
182 | ООО "Красноярск Техно Сервис" Конъюнктура Кн.№5 п.128 | CLWG10-060-300-3 Лоток проволочный 300х60х3000 мм IEK Вес лотка 1,183 кг/м ЦЕНА = 1 956,00 руб. (шт) (Перевод в базисные цены стоимости материалов по прайс листам 2 квартала 2020 года с учетом НДС МАТ = 1956/1,2/7,89-1956) Материалы по прайс - листам 1 квартала 2020 года с учетом НДС | 30 | 206.59 |  | 6198
183 | ООО "Красноярск Техно Сервис" Конъюнктура Кн.№5 п.129 | CLW10-CR-INOX Площадка для подвеса проволочного лотка на шпильке IEK Вес 0,051 кг ЦЕНА=175,00 руб (шт) (Перевод в базисные цены стоимости материалов по прайс листам 2 квартала 2020 года с учетом НДС МАТ = 175/1,2/7,89-175) Материалы по прайс - листам 1 квартала 2020 года с учетом НДС | 1000 | 18.48 |  | 18480
184 | ООО "Красноярск Техно Сервис" Конъюнктура Кн.№5 п.130 | CLP1M-N-8 Гайка со стопор- ным буртиком, М8 IEK ЦЕНА= 3,50 руб (шт) (Перевод в базисные цены стоимости материалов по прайс листам 2 квартала 2020 года с учетом НДС МАТ = 3,5/1,2/7,89-3,5) Материалы по прайс - листам 1 квартала 2020 года с учетом НДС | 1000 | 0.37 |  | 370
185 | ООО "Красноярск Техно Сервис" Конъюнктура Кн.№5 п.131 | CLW10-TM-08-2 Шпилька резьбовая, оцинкованная М8 х 2000 мм IEK ЦЕНА= 175,00 руб (шт) (Перевод в базисные цены стоимости материалов по прайс листам 2 квартала 2020 года с учетом НДС МАТ = 175/1,2/7,89-175) Материалы по прайс - листам 1 квартала 2020 года с учетом НДС | 150 | 18.48 |  | 2772
186 | ООО "Красноярск Техно Сервис" Конъюнктура Кн.№5 п.132 | CLP1M-AS-8 Анкер стальной забивной, М8 IEK ЦЕНА= 14,70 руб (шт) (Перевод в базисные цены стоимости материалов по прайс листам 2 квартала 2020 года с учетом НДС МАТ = 14,7/1,2/7,89-14,7) Материалы по прайс - листам 1 квартала 2020 года с учетом НДС | 500 | 1.55 |  | 775
187 | ООО "Красноярск Техно Сервис" Конъюнктура Кн.№5 п.133 | CLW10-CF Соединитель про- волочного лотка безвинтовой IEK Вес 0.3 кг ЦЕНА= 67,50 руб (шт) (Перевод в базисные цены стоимости материалов по прайс листам 2 квартала 2020 года с учетом НДС МАТ = 67,5/1,2/7,89-67,5) Материалы по прайс - листам 1 квартала 2020 года с учетом НДС | 300 | 7.13 |  | 2139
Раздел 10. Электропитание и заземление
188 | ТЕРм08-03-545-01 Приказ Минстроя России от 28.02.17 №286/пр | Коробка (ящик) с зажимами для кабелей и проводов сечением до 6 мм2, устанавливаемая на конструкции на стене или колонне, количество зажимов до 10 (1 шт.) Электромонтажные работы на других объектах: НР (194 руб.): 95% от ФОТ СП (133 руб.): 65% от ФОТ | 8 | 81,33 25,45 | 2.13 | 651 | 204 | 17 | 3.31 | 26.48
189 | ТССЦ-509-0090 Приказ Минстроя России от 28.02.17 №278/пр | Перемычки гибкие, тип ПГС-50 (10 шт.) Электромонтажные работы на других объектах | -0,8 | 39 |  | -31
190 | ТССЦ-201-0843 Приказ Минстроя России от 28.02.17 №275/пр | Конструкции стальные индивидуальные решетчатые сварные массой до 0,1 т (т) Электромонтажные работы на других объектах | -0,016 | 15030 |  | -240
191 | ТССЦ-111-0087 Приказ Минстроя России от 28.02.17 №274/пр | Бирки-оконцеватели (100 шт.) Электромонтажные работы на других объектах | -1,6 | 63 |  | -101
192 | ТССЦ-101-3914 Приказ Минстроя России от 28.02.17 №274/пр | Дюбели распорные полипропиленовые (100 шт.) Электромонтажные работы на других объектах | -0,112 | 86 |  | -10
193 | ООО "Красноярск Техно Сервис" Конъюнктура Кн.№5 п.134 | 60A-64-55-08BL Горизонталь- ный блок питания, 8(13) Вход С20, 230В, 16А, шнур 3м, Eurolan ЦЕНА= 1070 руб (шт) (Перевод в базисные цены стоимости материалов по прайс листам 2 квартала 2020 года с учетом НДС МАТ = 1070/1,2/7,89-1070) Материалы по прайс - листам 1 квартала 2020 года с учетом НДС | 8 | 113.01 |  | 904
194 | ООО "Красноярск Техно Сервис" Конъюнктура Кн.№5 п.135 | LAN-IEC-320-C19 Вилка разборная IEC 60320 C19, 16A, 250В, черная Lanmaster ЦЕНА= 210,00 руб (шт) (Перевод в базисные цены стоимости материалов по прайс листам 2 квартала 2020 года с учетом НДС МАТ = 210/1,2/7,89-210) Материалы по прайс - листам 1 квартала 2020 года с учетом НДС | 8 | 22.18 |  | 177
195 | ТЕРм08-05-045-02 Приказ Минстроя России от 28.02.17 №286/пр | Шина заземления по установленным конструкциям (100 м) Электромонтажные работы на других объектах: НР (652 руб.): 95% от ФОТ СП (446 руб.): 65% от ФОТ | 8,2042 (48,26*17) / 100 | 191,53 83,6 | 59.63 | 1571 | 686 | 489 | 11 | 90.25
196 | ООО "Красноярск Техно Сервис" Конъюнктура Кн.№5 п.136 | 60А-14-11GR Панель зазем- ления на изоляторах горизон- тальная 19", 20 точек, 5х15 мм Eurolan ЦЕНА=2 412,00 руб (шт) (Перевод в базисные цены стоимости материалов по прайс листам 2 квартала 2020 года с учетом НДС МАТ = 2412/1,2/7,89-2412) Материалы по прайс - листам 1 квартала 2020 года с учетом НДС | 17 | 254.75 |  | 4331
197 | ТЕРм08-02-472-10 Приказ Минстроя России от 28.02.17 №286/пр | Проводник заземляющий из медного изолированного провода сечением 25 мм2 открыто по строительным основаниям (100 м) Электромонтажные работы на других объектах: НР (1083 руб.): 95% от ФОТ СП (741 руб.): 65% от ФОТ | 4,6 (60+250+150) / 100 | 463,15 247,31 | 31,37 0,33 | 2130 | 1138 | 144 2 | 32.16 | 147.94
198 | ООО "Красноярск Техно Сервис" Конъюнктура Кн.№5 п.137 | Кабель силовой с медными жилами с изоляцией и оболоч- кой из ПВХ, не содержащих галогенов, напряжением 1,0 кВ, марки: ВВГнг-HF 3х1,5 ЦЕНА=61,00 руб. (м) (Перевод в базисные цены стоимости материалов по прайс листам 2 квартала 2020 года с учетом НДС МАТ = 61/1,2/7,89-61) Материалы по прайс - листам 1 квартала 2020 года с учетом НДС | 60 | 6.44 |  | 386
199 | ООО "Красноярск Техно Сервис" Конъюнктура Кн.№5 п.138 | Кабель ВВГнг(А)-HF 1х2,5 Россия ЦЕНА=16,00руб (м) (Перевод в базисные цены стоимости материалов по прайс листам 2 квартала 2020 года с учетом НДС МАТ = 16/1,2/7,89-16) Материалы по прайс - листам 1 квартала 2020 года с учетом НДС | 250 | 1.69 |  | 423
200 | ООО "Красноярск Техно Сервис" Конъюнктура Кн.№5 п.139 | Кабель ВВГнг(А)-HF 1х4 Россия ЦЕНА= 22,00 руб (м) (Перевод в базисные цены стоимости материалов по прайс листам 2 квартала 2020 года с учетом НДС МАТ = 22/1,2/7,89-22) Материалы по прайс - листам 1 квартала 2020 года с учетом НДС | 150 | 2.32 |  | 348
Раздел 11. Телевизионное вещание.
201 | ТЕРм08-02-398-01 Приказ Минстроя России от 28.02.17 №286/пр | Провод в лотках, сечением до 6 мм2 (100 м) Электромонтажные работы на других объектах: НР (18 руб.): 95% от ФОТ СП (12 руб.): 65% от ФОТ | 2,4 (1*305-15-50) / 100 | 22,46 7,92 | 2,09 0,11 | 54 | 19 | 5 | 1.03 | 2.47
202 | ТЕРм11-06-002-01 Приказ Минстроя России от 28.02.17 №288/пр | Электрические проводки в щитах и пультах шкафных и панельных (100 м) Монтаж оборудования: НР (10 руб.): 80% от ФОТ СП (8 руб.): 60% от ФОТ | 0,15 15 / 100 | 98,06 84,08 |  | 15 | 13 |  | 9.27 | 1.39
203 | ТЕРм08-02-413-01 Приказ Минстроя России от 28.02.17 №286/пр | Провод, количество проводов в резинобитумной трубке до 2, сечение провода до 6 мм2 (100 м трубок) Электромонтажные работы на других объектах: НР (60 руб.): 95% от ФОТ СП (41 руб.): 65% от ФОТ | 0,5 50 / 100 | 225,91 124,27 | 37,67 1,99 | 113 | 62 | 19 1 | 16.16 | 8.08
204 | ООО "Красноярск Техно Сервис" Конъюнктура Кн.№5 п.140 | 19C-U6-25WT-B305 Витая пара U/UTP 4 пары, кат.6, LSZH, белый, 305 м Eurolan ЦЕНА= 21 389,25 руб. (шт) (Перевод в базисные цены стоимости материалов по прайс листам 2 квартала 2020 года с учетом НДС МАТ = 21389,25/1,2/7,89-21389,25) Материалы по прайс - листам 1 квартала 2020 года с учетом НДС | 1 | 2259.11 |  | 2259
Телевизионная розетка (установка скрыто в стене) (4 комплекта) в составе:
205 | ТЕРм08-03-591-09 Приказ Минстроя России от 28.02.17 №286/пр | Розетка штепсельная утопленного типа при скрытой проводке (применительно для телевизионной розетки) (100 шт.) Электромонтажные работы на других объектах: НР (10 руб.): 95% от ФОТ СП (7 руб.): 65% от ФОТ | 0,04 (1*4) / 100 | 313,76 247,19 | 5,46 0,33 | 13 | 10 |  | 30.48 | 1.22
206 | ТССЦ-503-0450 Приказ Минстроя России от 28.02.17 №278/пр | Коробка марки У73 КУВ-1МУ (10 шт.) Электромонтажные работы на других объектах | 0,4 (1*4) / 10 | 29.8 |  | 12
207 | ООО "Красноярск Техно Сервис" Конъюнктура Кн.№5 п.141 | 16S-00-02WT Суппорт для рамки, 2 модуля Eurolan ЦЕНА= 105,00 руб (шт) (Перевод в базисные цены стоимости материалов по прайс листам 2 квартала 2020 года с учетом НДС МАТ = 105/1,2/7,89-105) Материалы по прайс - листам 1 квартала 2020 года с учетом НДС | 4 1*4 | 11.09 |  | 44
208 | ООО "Красноярск Техно Сервис" Конъюнктура Кн.№5 п.142 | 16М-00-02WT Рамка на 2 модуля Eurolan ЦЕНА= 94,50 руб (шт) (Перевод в базисные цены стоимости материалов по прайс листам 2 квартала 2020 года с учетом НДС МАТ = 94,5/1,2/7,89-94,5) Материалы по прайс - листам 1 квартала 2020 года с учетом НДС | 4 1*4 | 9.98 |  | 40
209 | ООО "Красноярск Техно Сервис" Конъюнктура Кн.№5 п.143 | 16B-45-01WT Адаптер 45х45 мм для 1 модуля Keystone Eurolan ЦЕНА= 143,25 руб (шт) (Перевод в базисные цены стоимости материалов по прайс листам 2 квартала 2020 года с учетом НДС МАТ = 143,25/1,2/7,89-143,25) Материалы по прайс - листам 1 квартала 2020 года с учетом НДС | 4 1*4 | 15.13 |  | 61
210 | ООО "Красноярск Техно Сервис" Конъюнктура Кн.№5 п.144 | 16B-U6-03BL Модуль UTP категории 6 keystone, черный Eurolan ЦЕНА=334,50 руб (шт) (Перевод в базисные цены стоимости материалов по прайс листам 2 квартала 2020 года с учетом НДС МАТ = 334,5/1,2/7,89-334,5) Материалы по прайс - листам 1 квартала 2020 года с учетом НДС | 4 1*4 | 35.33 |  | 141
211 | ТЕРм11-04-008-01 Приказ Минстроя России от 28.02.17 №288/пр | Съемные и выдвижные блоки (модули, ячейки, ТЭЗ), масса до 5 кг (1 шт.) Монтаж радиотелевизионного и электронного оборудования: НР (27 руб.): 92% от ФОТ СП (19 руб.): 65% от ФОТ | 4 | 8,24 7,27 | 0.82 | 33 | 29 | 3 | 1.03 | 4.12
212 О | ООО "Красноярск Техно Сервис" Конъюнктура Кн.№5 п.145 | ТВ-приставка SML-482 HD ЦЕНА=3 200,00 руб (шт) (Перевод в базисные цены стоимости Оборудования по прайс листам 2 квартала 2020 года с учетом НДС ПЗ = 3200/1,2/4,21-3200) Оборудование по прайс - листам 1 квартала 2020 года с учетом НДС | 4 | 633.41 |  | 2534
213 | ТЕРм11-04-028-01 Приказ Минстроя России от 28.02.17 №288/пр | Включение в аппаратуру разъемов штепсельных, количество контактов в разъеме до 14 шт. (1 разъем) Монтаж радиотелевизионного и электронного оборудования: НР (25 руб.): 92% от ФОТ СП (18 руб.): 65% от ФОТ | 16 4*2+4*2 | 1,72 1,69 |  | 28 | 27 |  | 0.22 | 3.52
214 | ООО "Красноярск Техно Сервис" Конъюнктура Кн.№5 п.146 | 21D-U6-01BL Коммутационный шнур кат. 6 U/UTP RJ-45, LSZH, черный, 1 м Eurolan ЦЕНА= 330,34 руб (шт) (Перевод в базисные цены стоимости материалов по прайс листам 2 квартала 2020 года с учетом НДС МАТ = 330,34/1,2/7,89-330,34) Материалы по прайс - листам 1 квартала 2020 года с учетом НДС | 4 | 34.89 |  | 140
215 | ООО "Красноярск Техно Сервис" Конъюнктура Кн.№5 п.147 | 21D-U6-02BL Коммутационный шнур кат. 6 U/UTP RJ-45, LSZH, черный, 2 м Eurolan ЦЕНА= 458,15 руб (шт) (Перевод в базисные цены стоимости материалов по прайс листам 2 квартала 2020 года с учетом НДС МАТ = 458,15/1,2/7,89-458,15) Материалы по прайс - листам 1 квартала 2020 года с учетом НДС | 4 | 48.39 |  | 194
216 | ООО "Красноярск Техно Сервис" Конъюнктура Кн.№5 п.148 | 91920 Трубы гибкие гофриро- ванные из ПВХ "DKC" диамет- ром 20 мм ЦЕНА= 9,5 руб (м) (Перевод в базисные цены стоимости материалов по прайс листам 2 квартала 2020 года с учетом НДС МАТ = 9,5/1,2/7,89-9,5) Материалы по прайс - листам 1 квартала 2020 года с учетом НДС | 50 | 1 |  | 50
Раздел 12. Система экстренной связи
217 | ТЕРм10-08-003-04 Приказ Минстроя России от 28.02.17 №287/пр | Устройство ультразвуковое, преобразователь (излучатель или приемник) (1 шт.) Монтаж оборудования: НР (68 руб.): 80% от ФОТ СП (51 руб.): 60% от ФОТ | 3 | 32,12 28,33 | 0.25 | 96 | 85 | 1 | 3.6 | 10.8
218 О | ООО "Красноярск Техно Сервис" Конъюнктура Кн.№5 п.149 | Гранит-202 GSM БН-1К Аппа- рат системы экстренной связи Россия ЦЕНА= 23947,5 руб (шт) (Перевод в базисные цены стоимости Оборудования по прайс листам 2 квартала 2020 года с учетом НДС ПЗ = 23947,5/1,2/4,21-23947,5) Оборудование по прайс - листам 1 квартала 2020 года с учетом НДС | 3 | 4740.2 |  | 14221
Раздел 13. Радиофикация
219 О | ООО "Красноярск Техно Сервис" Конъюнктура Кн.№5 п.150 | Лира РП-248-1 Радиоприемник цифровой с функцией опове- щения г. Ижевск, Россия ЦЕНА = 5 000,00 руб (шт) (Перевод в базисные цены стоимости Оборудования по прайс листам 2 квартала 2020 года с учетом НДС ПЗ = 5000/1,2/4,21-5000) Оборудование по прайс - листам 1 квартала 2020 года с учетом НДС | 2 | 989.71 |  | 1979
Раздел 14. Конференц - зал (пом. 807)
Радиомикрофоны
220 | ТЕРм11-04-028-01 Приказ Минстроя России от 28.02.17 №288/пр | Включение в аппаратуру разъемов штепсельных, количество контактов в разъеме до 14 шт. (1 разъем) Монтаж радиотелевизионного и электронного оборудования: НР (22 руб.): 92% от ФОТ СП (16 руб.): 65% от ФОТ | 14 1*2+ 2*2+ 2*2+ 2*2 | 1,72 1,69 |  | 24 | 24 |  | 0.22 | 3.08
221 | ТЕРм08-02-472-10 Приказ Минстроя России от 28.02.17 №286/пр | Проводник заземляющий из медного изолированного провода сечением 25 мм2 открыто по строительным основаниям (100 м) Электромонтажные работы на других объектах: НР (164 руб.): 95% от ФОТ СП (112 руб.): 65% от ФОТ | 0,7 (20+50) / 100 | 463,15 247,31 | 31,37 0,33 | 324 | 173 | 22 | 32.16 | 22.51
222 | ТЕРм10-03-013-05 Приказ Минстроя России от 28.02.17 №287/пр | Коммутатор служебной связи (1 шт.) Монтаж оборудования: НР (88 руб.): 80% от ФОТ СП (66 руб.): 60% от ФОТ | 2 | 99,69 53,2 | 24,19 2,23 | 199 | 106 | 48 4 | 6.76 | 13.52
223 О | ООО "Красноярск Техно Сервис" Конъюнктура Кн.№5 п.151 | BLX288E/B58 M17 Двухканаль- ная радиосистема с двумя ручными передатчикакми BETA 58 SHURE ЦЕНА= 73400 руб (шт) (Перевод в базисные цены стоимости Оборудования по прайс листам 2 квартала 2020 года с учетом НДС ПЗ = 73400/1,2/4,21-73400) Оборудование по прайс - листам 1 квартала 2020 года с учетом НДС | 1 | 14528.9 |  | 14529
224 О | ООО "Красноярск Техно Сервис" Конъюнктура Кн.№5 п.152 | 00624 Напольная микрофонная стойка "журавль", черная, 640-1840 мм, нагрузка 2,5 кг EUROMET ЦЕНА= 9491 руб (шт) (Перевод в базисные цены стоимости Оборудования по прайс листам 2 квартала 2020 года с учетом НДС ПЗ = 9491/1,2/4,21-9491) Оборудование по прайс - листам 1 квартала 2020 года с учетом НДС | 2 | 1878.66 |  | 3757
225 О | ООО "Красноярск Техно Сервис" Конъюнктура Кн.№5 п.153 | SM58SE Динамический кардиоидный вокальный микрофон (с выключателем) SHURE ЦЕНА= 11625 руб. (шт) (Перевод в базисные цены стоимости Оборудования по прайс листам 2 квартала 2020 года с учетом НДС ПЗ = 11625/1,2/4,21-11625) Оборудование по прайс - листам 1 квартала 2020 года с учетом НДС | 2 | 2301.07 |  | 4602
226 О | ООО "Красноярск Техно Сервис" Конъюнктура Кн.№5 п.154 | 01947 Настольная микрофон- ная стойка черного цвета металлическое основание EUROMET ЦЕНА= 10300 руб. (шт) (Перевод в базисные цены стоимости Оборудования по прайс листам 2 квартала 2020 года с учетом НДС ПЗ = 10300/1,2/4,21-10300) Оборудование по прайс - листам 1 квартала 2020 года с учетом НДС | 2 | 2038.8 |  | 4078
Коммутация аудио
227 | ТЕРм11-04-008-03 Приказ Минстроя России от 28.02.17 №288/пр | Съемные и выдвижные блоки (модули, ячейки, ТЭЗ), масса до 20 кг (1 шт.) Монтаж радиотелевизионного и электронного оборудования: НР (20 руб.): 92% от ФОТ СП (14 руб.): 65% от ФОТ | 1 | 23,9 21,82 | 1.64 | 24 | 22 | 2 | 3.09 | 3.09
228 О | ООО "Красноярск Техно Сервис" Конъюнктура Кн.№5 п.155 | TesiraFORTE CI Цифровой аудиопроцессор, 12 вх., 8 вых., эхоподавление (AEC) Sona по USB, OLED-дисплей, настройка и управление по Ethernet, RS-232, высота 1U. BIAMP ЦЕНА= 332500 руб (шт) (Перевод в базисные цены стоимости Оборудования по прайс листам 2 квартала 2020 года с учетом НДС ПЗ = 332500/1,2/4,21-332500) Оборудование по прайс - листам 1 квартала 2020 года с учетом НДС | 1 | 65815.52 |  | 65816
229 | ТЕРм11-04-008-01 Приказ Минстроя России от 28.02.17 №288/пр | Съемные и выдвижные блоки (модули, ячейки, ТЭЗ), масса до 5 кг (1 шт.) Монтаж радиотелевизионного и электронного оборудования: НР (6 руб.): 92% от ФОТ СП (5 руб.): 65% от ФОТ | 1 | 8,24 7,27 | 0.82 | 8 | 7 | 1 | 1.03 | 1.03
230 О | ООО "Красноярск Техно Сервис" Конъюнктура Кн.№5 п.156 | VC880 Повторитель HDMI и извлекатель (деэмбеддер) звука Aten ЦЕНА=11451 руб (шт) (Перевод в базисные цены стоимости Оборудования по прайс листам 2 квартала 2020 года с учетом НДС ПЗ = 11451/1,2/4,21-11451) Оборудование по прайс - листам 1 квартала 2020 года с учетом НДС | 1 | 2266.63 |  | 2267
Звукоусиление
231 | ТЕРм11-03-001-01 Приказ Минстроя России от 28.02.17 №288/пр | Приборы, устанавливаемые на металлоконструкциях, щитах и пультах, масса до 5 кг (1 шт.) Монтаж оборудования: НР (14 руб.): 80% от ФОТ СП (10 руб.): 60% от ФОТ | 4 | 5,29 4,22 |  | 21 | 17 |  | 0.52 | 2.08
232 О | ООО "Красноярск Техно Сервис" Конъюнктура Кн.№5 п.157 | VXL1W-24 Компактный линейный массив, 24 динамика х1,5"". Цвет белый Yamaha ЦЕНА= 85000 руб (шт) (Перевод в базисные цены стоимости Оборудования по прайс листам 2 квартала 2020 года с учетом НДС ПЗ = 85000/1,2/4,21-85000) Оборудование по прайс - листам 1 квартала 2020 года с учетом НДС | 4 | 16825.02 |  | 67300
233 | ТЕРм10-04-111-04 Приказ Минстроя России от 28.02.17 №287/пр | Шкаф оконечных усилителей на полу, количество усилителей до 6 (1 шт.) Монтаж радиотелевизионного и электронного оборудования: НР (799 руб.): 92% от ФОТ СП (564 руб.): 65% от ФОТ | 3 2+1 | 382,07 289,38 |  | 1146 | 868 |  | 39 | 117
234 О | ООО "Красноярск Техно Сервис" Конъюнктура Кн.№5 п.158 | NS-SW901 Black Hi-end сабвуфер серии SOAVO, Advanced YST, мощность 600 Вт, 18-160 Гц, 32 кг Yamaha ЦЕНА= 109990 руб (шт) (Перевод в базисные цены стоимости Оборудования по прайс листам 2 квартала 2020 года с учетом НДС ПЗ = 109990/1,2/4,21-109990) Оборудование по прайс - листам 1 квартала 2020 года с учетом НДС | 2 | 21771.58 |  | 43543
235 О | ООО "Красноярск Техно Сервис" Конъюнктура Кн.№5 п.159 | PX3//E Усилитель мощности со встроенным DSP Yamaha ЦЕНА = 46900 руб (шт) (Перевод в базисные цены стоимости Оборудования по прайс листам 2 квартала 2020 года с учетом НДС ПЗ = 46900/1,2/4,21-46900) Оборудование по прайс - листам 1 квартала 2020 года с учетом НДС | 1 | 9283.45 |  | 9283
236 | ТЕРм11-04-028-01 Приказ Минстроя России от 28.02.17 №288/пр | Включение в аппаратуру разъемов штепсельных, количество контактов в разъеме до 14 шт. (1 разъем) Монтаж радиотелевизионного и электронного оборудования: НР (18 руб.): 92% от ФОТ СП (13 руб.): 65% от ФОТ | 12 6*2 | 1,72 1,69 |  | 21 | 20 |  | 0.22 | 2.64
237 | ООО "Красноярск Техно Сервис" Конъюнктура Кн.№5 п.160 | C-XLQM/XLQF-6 Аудиокабель с разъемами XLR (Вилка - Розетка) 1,8 м Kramer ЦЕНА= 1400 руб (шт) (Перевод в базисные цены стоимости материалов по прайс листам 2 квартала 2020 года с учетом НДС МАТ = 1400/1,2/7,89-1400) Материалы по прайс - листам 1 квартала 2020 года с учетом НДС | 6 | 147.87 |  | 887
238 | ТЕРм11-06-002-01 Приказ Минстроя России от 28.02.17 №288/пр | Электрические проводки в щитах и пультах шкафных и панельных (100 м) Монтаж оборудования: НР (34 руб.): 80% от ФОТ СП (25 руб.): 60% от ФОТ | 0,5 50 / 100 | 98,06 84,08 |  | 49 | 42 |  | 9.27 | 4.64
239 | ООО "Красноярск Техно Сервис" Конъюнктура Кн.№5 п.161 | AC106SW Кабель небалансный (0,22 мм2) AWG24, серия PRIME, профессиональный Klotz ЦЕНА= 187 руб (м) (Перевод в базисные цены стоимости материалов по прайс листам 2 квартала 2020 года с учетом НДС МАТ = 187/1,2/7,89-187) Материалы по прайс - листам 1 квартала 2020 года с учетом НДС | 50 | 19.75 |  | 988
240 | ООО "Красноярск Техно Сервис" Конъюнктура Кн.№5 п.162 | ACPR-SBK Вилка; RCA; "папа"; прямой; пайка; серый; позо- лота; на провод; 3.7мм Amp- henol ЦЕНА= 281 руб (шт) (Перевод в базисные цены стоимости материалов по прайс листам 2 квартала 2020 года с учетом НДС МАТ = 281/1,2/7,89-281) Материалы по прайс - листам 1 квартала 2020 года с учетом НДС | 4 | 29.68 |  | 119
Видеокоммутация
241 | ТЕРм10-03-013-05 Приказ Минстроя России от 28.02.17 №287/пр | Коммутатор служебной связи (1 шт.) Монтаж оборудования: НР (44 руб.): 80% от ФОТ СП (33 руб.): 60% от ФОТ | 1 | 99,69 53,2 | 24,19 2,23 | 100 | 53 | 24 2 | 6.76 | 6.76
242 О | ООО "Красноярск Техно Сервис" Конъюнктура Кн.№5 п.163 | VM0202H Матричный коммутатор 4K HDMI 2x2 Aten ЦЕНА= 31710 руб (шт) (Перевод в базисные цены стоимости Оборудования по прайс листам 2 квартала 2020 года с учетом НДС ПЗ = 31710/1,2/4,21-31710) Оборудование по прайс - листам 1 квартала 2020 года с учетом НДС | 1 | 6276.72 |  | 6277
243 | ТЕРм11-03-001-01 Приказ Минстроя России от 28.02.17 №288/пр | Приборы, устанавливаемые на металлоконструкциях, щитах и пультах, масса до 5 кг (1 шт.) Монтаж оборудования: НР (3 руб.): 80% от ФОТ СП (2 руб.): 60% от ФОТ | 1 | 5,29 4,22 |  | 5 | 4 |  | 0.52 | 0.52
244 О | ООО "Красноярск Техно Сервис" Конъюнктура Кн.№5 п.164 | VE801T Передатчик HDMI HDBaseT-Lite (4K@40м) Aten ЦЕНА= 16840 руб (шт) (Перевод в базисные цены стоимости Оборудования по прайс листам 2 квартала 2020 года с учетом НДС ПЗ = 16840/1,2/4,21-16840) Оборудование по прайс - листам 1 квартала 2020 года с учетом НДС | 1 | 3333.33 |  | 3333
245 | ТЕРм10-01-052-07 Приказ Минстроя России от 28.02.17 №287/пр | Кроссировка в шкафу (10 шт. (кроссировок)) Монтаж оборудования: НР (2 руб.): 80% от ФОТ СП (2 руб.): 60% от ФОТ | 0,3 3 / 10 | 9,82 9,07 |  | 3 | 3 |  | 1 | 0.3
246 | ООО "Красноярск Техно Сервис" Конъюнктура Кн.№5 п.165 | 2L-7D02H Высокоскоростной кабель HDMI и Ethernet (1,8м) Aten ЦЕНА=1300 руб (шт) (Перевод в базисные цены стоимости материалов по прайс листам 2 квартала 2020 года с учетом НДС МАТ = 1300/1,2/7,89-1300) Материалы по прайс - листам 1 квартала 2020 года с учетом НДС | 3 | 137.3 |  | 412
Система отображения
247 О | ООО "Красноярск Техно Сервис" Конъюнктура Кн.№5 п.166 | 119-028 Проектор E-Vision Laser 8500 WUXGA вес 28 кг Digital Projection ЦЕНА= 1400000 руб (шт) (Перевод в базисные цены стоимости Оборудования по прайс листам 2 квартала 2020 года с учетом НДС ПЗ = 1400000/1,2/4,21-1400000) Оборудование по прайс - листам 1 квартала 2020 года с учетом НДС | 1 | 277117.97 |  | 277118
248 О | ООО "Красноярск Техно Сервис" Конъюнктура Кн.№5 п.167 | 112-501 Объектив E-Vision 1,72-2,27:1 на 1080p/WUXGA (все кроме 4500 & 6500 Laser) Digital Projection ЦЕНА= 84030 руб (шт) (Перевод в базисные цены стоимости Оборудования по прайс листам 2 квартала 2020 года с учетом НДС ПЗ = 84030/1,2/4,21-84030) Оборудование по прайс - листам 1 квартала 2020 года с учетом НДС | 1 | 16633.02 |  | 16633
249 | ТЕРм11-04-007-01 Приказ Минстроя России от 28.02.17 №288/пр | Экран проекционный с алюминированным полотном, размер 4х4 м (применительно для экрана 2,54х4,06м) (1 шт.) Монтаж радиотелевизионного и электронного оборудования: НР (1246 руб.): 92% от ФОТ СП (880 руб.): 65% от ФОТ | 1 | 2014,89 1321,32 | 667,14 33,43 | 2015 | 1321 | 667 33 | 156 | 156
250 О | ООО "Красноярск Техно Сервис" Конъюнктура Кн.№5 п.168 | Premier 480/189" Мотори- зованный экран Draper Access 16:10, 254х406 см, Draper. Вес 45 кг ЦЕНА= 281254 руб (шт) (Перевод в базисные цены стоимости Оборудования по прайс листам 2 квартала 2020 года с учетом НДС ПЗ = 281254/1,2/4,21-281254) Оборудование по прайс - листам 1 квартала 2020 года с учетом НДС | 1 | 55671.81 |  | 55672
251 О | ООО "Красноярск Техно Сервис" Конъюнктура Кн.№5 п.169 | LVC-IV Блок управляющий Draper LVC-IV 230V Control Draper ЦЕНА= 20880 руб (шт) (Перевод в базисные цены стоимости Оборудования по прайс листам 2 квартала 2020 года с учетом НДС ПЗ = 20880/1,2/4,21-20880) Оборудование по прайс - листам 1 квартала 2020 года с учетом НДС | 1 | 4133.02 |  | 4133
252 О | ООО "Красноярск Техно Сервис" Конъюнктура Кн.№5 п.170 | Draper IRT/R IR Пульт ДУ ИК Draper IRT/R IR Transmitter/ Receiver for LVC-IV Draper ЦЕНА= 9674 руб (шт) (Перевод в базисные цены стоимости Оборудования по прайс листам 2 квартала 2020 года с учетом НДС ПЗ = 9674/1,2/4,21-9674) Оборудование по прайс - листам 1 квартала 2020 года с учетом НДС | 1 | 1914.89 |  | 1915
253 | ООО "Красноярск Техно Сервис" Конъюнктура Кн.№5 п.171 | 09057 Крепление для проекто- ра паук до 45 кг, цвет белый EUROMET ЦЕНА=16990 руб (шт) (Перевод в базисные цены стоимости материалов по прайс листам 2 квартала 2020 года с учетом НДС МАТ = 16990/1,2/7,89-16990) Материалы по прайс - листам 1 квартала 2020 года с учетом НДС | 1 | 1794.47 |  | 1794
254 | ООО "Красноярск Техно Сервис" Конъюнктура Кн.№5 п.172 | 09269 Телескопическая штанга 650 мм, для серии Arakno, 1135-1785 мм, размер XL, белая EUROMET ЦЕНА= 8530 руб (шт) (Перевод в базисные цены стоимости материалов по прайс листам 2 квартала 2020 года с учетом НДС МАТ = 8530/1,2/7,89-8530) Материалы по прайс - листам 1 квартала 2020 года с учетом НДС | 1 | 900.93 |  | 901
Беспроводное подключение источников видеосигнала
255 О | ООО "Красноярск Техно Сервис" Конъюнктура Кн.№5 п.173 | TS20-2T1R Комплект для проведения презентаций TapShare Podx2 и TS20 TapShare LUMENS ЦЕНА= 76020,00 руб (шт) (Перевод в базисные цены стоимости Оборудования по прайс листам 2 квартала 2020 года с учетом НДС ПЗ = 76020/1,2/4,21-76020) Оборудование по прайс - листам 1 квартала 2020 года с учетом НДС | 1 | 15047.51 |  | 15048
Централизованное управление
256 О | ООО "Красноярск Техно Сервис" Конъюнктура Кн.№5 п.174 | TSW-560-NC-B-S 5” Touch Screen Without Camera or Mi- crophone, Black Smooth Crest- ron ЦЕНА= 113743 руб (шт) (Перевод в базисные цены стоимости Оборудования по прайс листам 2 квартала 2020 года с учетом НДС ПЗ = 113743/1,2/4,21-113743) Оборудование по прайс - листам 1 квартала 2020 года с учетом НДС | 1 | 22514.45 |  | 22514
257 О | ООО "Красноярск Техно Сервис" Конъюнктура Кн.№5 п.175 | TSW-560-TTK-B-S Tabletop Kit for TSW-560, Black Smooth Crestron ЦЕНА= 111702 руб (шт) (Перевод в базисные цены стоимости Оборудования по прайс листам 2 квартала 2020 года с учетом НДС ПЗ = 111702/1,2/4,21-111702) Оборудование по прайс - листам 1 квартала 2020 года с учетом НДС | 1 | 22110.45 |  | 22110
258 | ТЕРм11-03-001-01 Приказ Минстроя России от 28.02.17 №288/пр | Приборы, устанавливаемые на металлоконструкциях, щитах и пультах, масса до 5 кг (1 шт.) Монтаж оборудования: НР (6 руб.): 80% от ФОТ СП (5 руб.): 60% от ФОТ | 2 | 5,29 4,22 |  | 11 | 8 |  | 0.52 | 1.04
259 | ООО "Красноярск Техно Сервис" Конъюнктура Кн.№5 п.176 | IRP2 (Crestron) ИК датчики управления Crestron ЦЕНА= 5730 руб (шт) (Перевод в базисные цены стоимости материалов по прайс листам 2 квартала 2020 года с учетом НДС МАТ = 5730/1,2/7,89-5730) Материалы по прайс - листам 1 квартала 2020 года с учетом НДС | 2 | 605.2 |  | 1210
Расходные материалы
260 | ООО "Красноярск Техно Сервис" Конъюнктура Кн.№5 п.177 | HTM-23 Комплект монтажной и кабельной продукции HTM ЦЕНА= 12050руб (шт) (Перевод в базисные цены стоимости материалов по прайс листам 2 квартала 2020 года с учетом НДС МАТ = 12050/1,2/7,89-12050) Материалы по прайс - листам 1 квартала 2020 года с учетом НДС | 1 | 1272.71 |  | 1273
261 | ТЕРм08-02-403-04 Приказ Минстроя России от 28.02.17 №286/пр | Провод групповой осветительных сетей в защитной оболочке или кабель двух-трехжильный по перекрытиям (100 м) Электромонтажные работы на других объектах: НР (383 руб.): 95% от ФОТ СП (262 руб.): 65% от ФОТ | 3,44 (2*305- 100- 100- 60- 3*2) / 100 | 153,27 116,89 | 3,36 0,22 | 527 | 402 | 12 1 | 15.2 | 52.29
262 | ТЕРм08-02-413-01 Приказ Минстроя России от 28.02.17 №286/пр | Провод, количество проводов в резинобитумной трубке до 2, сечение провода до 6 мм2 (100 м трубок) Электромонтажные работы на других объектах: НР (120 руб.): 95% от ФОТ СП (82 руб.): 65% от ФОТ | 1 100 / 100 | 225,91 124,27 | 37,67 1,99 | 226 | 124 | 38 2 | 16.16 | 16.16
263 | ТЕРм11-06-002-01 Приказ Минстроя России от 28.02.17 №288/пр | Электрические проводки в щитах и пультах шкафных и панельных (100 м) Монтаж оборудования: НР (40 руб.): 80% от ФОТ СП (30 руб.): 60% от ФОТ | 0,6 60 / 100 | 98,06 84,08 |  | 59 | 50 |  | 9.27 | 5.56
264 | ТЕРм08-02-422-01 Приказ Минстроя России от 28.02.17 №286/пр | Затягивание проводов в электротехнический плинтус. Провод один сечением до 2х2,5 мм2 (100 м одного провода) Электромонтажные работы на других объектах: НР (9 руб.): 95% от ФОТ СП (6 руб.): 65% от ФОТ | 0,06 (3*2) / 100 | 336,33 155,71 | 2,09 0,11 | 20 | 9 |  | 19.2 | 1.15
265 | ООО "Красноярск Техно Сервис" Конъюнктура Кн.№5 п.178 | 2L-2801 Кабель Cat 5e с низкой расфазировкой (305м) Aten ЦЕНА= 33089 руб (шт) (Перевод в базисные цены стоимости материалов по прайс листам 2 квартала 2020 года с учетом НДС МАТ = 33089/1,2/7,89-33089) Материалы по прайс - листам 1 квартала 2020 года с учетом НДС | 2 | 3494.82 |  | 6990
266 | ТЕРм11-04-026-02 Приказ Минстроя России от 28.02.17 №288/пр | Разъемы штепсельные с разделкой и включением кабеля с экранированными парами, емкость 10х2 (1 шт.) Монтаж радиотелевизионного и электронного оборудования: НР (802 руб.): 92% от ФОТ СП (567 руб.): 65% от ФОТ | 100 1*100 | 15,22 8,72 |  | 1522 | 872 |  | 1.03 | 103
267 | ООО "Красноярск Техно Сервис" Конъюнктура Кн.№5 п.179 | PLUG-8P8C-U-C5-SH-100 Разъем RJ-45 кат. 5e, экрани- рованный, одножильный и многожильный кабель, 100 шт. в одной упаковке Hyper- Line ЦЕНА = 2594 руб (шт) (Перевод в базисные цены стоимости материалов по прайс листам 2 квартала 2020 года с учетом НДС МАТ = 2594/1,2/7,89-2594) Материалы по прайс - листам 1 квартала 2020 года с учетом НДС | 1 | 273.98 |  | 274
Раздел 15. Зал совещаний (пом.5.25)
Средства отображения
268 | ТЕРм11-03-001-02 Приказ Минстроя России от 28.02.17 №288/пр | Приборы, устанавливаемые на металлоконструкциях, щитах и пультах, масса до 10 кг (1 шт.) Монтаж оборудования: НР (6 руб.): 80% от ФОТ СП (5 руб.): 60% от ФОТ | 1 | 10,75 8,35 |  | 11 | 8 |  | 1.03 | 1.03
269 | ТЕРм11-03-001-03 Приказ Минстроя России от 28.02.17 №288/пр | Добавлять за каждые 5 кг свыше 10 кг (5 кг) Монтаж оборудования: НР (6 руб.): 80% от ФОТ СП (5 руб.): 60% от ФОТ | 1 5 / 5 | 10,13 8,35 |  | 10 | 8 |  | 1.03 | 1.03
270 О | ООО "Красноярск Техно Сервис" Конъюнктура Кн.№5 п.180 | PNQ701E Дисплей 70", Full HD, 350cd, 5000:1/4.000.000 : 1, USB Медиа-плеер, 10Wx2, Public Mode, HDMIx3, USBx1, RS232, LAN, VGA, Sharp Масса 34 кг ЦЕНА= 284000 руб (шт) (Перевод в базисные цены стоимости Оборудования по прайс листам 2 квартала 2020 года с учетом НДС ПЗ = 284000/1,2/4,21-284000) Оборудование по прайс - листам 1 квартала 2020 года с учетом НДС | 1 | 56215.36 |  | 56215
271 | ТЕРм11-01-001-07 Приказ Минстроя России от 28.02.17 №288/пр | Конструкции для установки приборов, масса до 40 кг (1 шт.) Монтаж оборудования: НР (18 руб.): 80% от ФОТ СП (14 руб.): 60% от ФОТ | 1 | 336,35 18,25 | 49,96 4,79 | 336 | 18 | 50 5 | 2.25 | 2.25
272 | ООО "Красноярск Техно Сервис" Конъюнктура Кн.№5 п.181 | 7350073730926 Настенное крепление для панели 63 - 110"", Multibrackets. Макси- мальный вес 125 кг. ЦЕНА= 27900 руб. (шт) (Перевод в базисные цены стоимости материалов по прайс листам 2 квартала 2020 года с учетом НДС МАТ = 27900/1,2/7,89-27900) Материалы по прайс - листам 1 квартала 2020 года с учетом НДС | 1 | 2946.77 |  | 2947
Лючки в стол
273 | ТЕРм08-03-591-09 Приказ Минстроя России от 28.02.17 №286/пр | Розетка штепсельная утопленного типа при скрытой проводке (применительно для для врезки в столешницу скрытой розетки) (100 шт.) Электромонтажные работы на других объектах: НР (10 руб.): 95% от ФОТ СП (7 руб.): 65% от ФОТ | 0,04 4 / 100 | 313,76 247,19 | 5,46 0,33 | 13 | 10 |  | 30.48 | 1.22
274 | ООО "Красноярск Техно Сервис" Конъюнктура Кн.№5 п.182 | 60-1400-02 Cable Cubby 202, розетка AC для Европы - цвет чёрный EXTRON ЦЕНА= 38964 руб. (шт) (Перевод в базисные цены стоимости материалов по прайс листам 2 квартала 2020 года с учетом НДС МАТ = 38964/1,2/7,89-38964) Материалы по прайс - листам 1 квартала 2020 года с учетом НДС | 4 | 4115.34 |  | 16461
275 О | ООО "Красноярск Техно Сервис" Конъюнктура Кн.№5 п.183 | MXA310B Настольный микрофон,INTELLIMIX, цвет черный SHURE ЦЕНА= 150593 руб. (шт) (Перевод в базисные цены стоимости Оборудования по прайс листам 2 квартала 2020 года с учетом НДС ПЗ = 150593/1,2/4,21-150593) Оборудование по прайс - листам 1 квартала 2020 года с учетом НДС | 2 | 29808.59 |  | 59617
276 | ТЕРм10-01-051-33 Приказ Минстроя России от 28.02.17 №287/пр | Разделка и включение кабеля или провода однопарного высокочастотного или низкочастотного экранированного (10 концов кабеля) Монтаж оборудования: НР (13 руб.): 80% от ФОТ СП (10 руб.): 60% от ФОТ | 0,4 4 / 10 | 40,94 40,14 |  | 16 | 16 |  | 5.1 | 2.04
277 | ООО "Красноярск Техно Сервис" Конъюнктура Кн.№5 п.184 | 70-1065-04 Система сматывания кабелей для лючков Cable Cubby - HDMI «папа» - «папа» EXTRON ЦЕНА= 28857,03 руб. (шт) (Перевод в базисные цены стоимости материалов по прайс листам 2 квартала 2020 года с учетом НДС МАТ = 28857,03/1,2/7,89-28857,03) Материалы по прайс - листам 1 квартала 2020 года с учетом НДС | 4 | 3047.85 |  | 12191
278 | ООО "Красноярск Техно Сервис" Конъюнктура Кн.№5 п.185 | 70-1043-02 Адаптер для установки модулей Retractor. Вмещает три модуля Retractor EXTRON ЦЕНА=4259 руб. (шт) (Перевод в базисные цены стоимости материалов по прайс листам 2 квартала 2020 года с учетом НДС МАТ = 4259/1,2/7,89-4259) Материалы по прайс - листам 1 квартала 2020 года с учетом НДС | 4 | 449.83 |  | 1799
279 | ООО "Красноярск Техно Сервис" Конъюнктура Кн.№5 п.186 | 70-1065-05 Система сматывания кабелей для лючков Cable Cubby - USB типа A на USB типа A EXTRON ЦЕНА= 44694 руб. (шт) (Перевод в базисные цены стоимости материалов по прайс листам 2 квартала 2020 года с учетом НДС МАТ = 44694/1,2/7,89-44694) Материалы по прайс - листам 1 квартала 2020 года с учетом НДС | 4 | 4720.53 |  | 18882
280 | ООО "Красноярск Техно Сервис" Конъюнктура Кн.№5 п.187 | 70-1044-80 Шаблон для уста- новки Cable Cubby 202 EXTRON ЦЕНА= 8725 руб. (шт) (Перевод в базисные цены стоимости материалов по прайс листам 2 квартала 2020 года с учетом НДС МАТ = 8725/1,2/7,89-8725) Материалы по прайс - листам 1 квартала 2020 года с учетом НДС | 1 | 921.53 |  | 922
281 | ООО "Красноярск Техно Сервис" Конъюнктура Кн.№5 п.188 | UCE260 Удлинитель, USB 2.0, 60 м., 1xUTP, 1.5Mpbs, USB A, бп 220> 5V Aten ЦЕНА=6463 руб. (шт) (Перевод в базисные цены стоимости материалов по прайс листам 2 квартала 2020 года с учетом НДС МАТ = 6463/1,2/7,89-6463) Материалы по прайс - листам 1 квартала 2020 года с учетом НДС | 4 | 682.62 |  | 2730
282 | ООО "Красноярск Техно Сервис" Конъюнктура Кн.№5 п.189 | 70-1065-05 Модуль - заглушка для установки вместо модуля Retractor. С планкой и пане- лью EXTRON ЦЕНА= 44694 руб. (шт) (Перевод в базисные цены стоимости материалов по прайс листам 2 квартала 2020 года с учетом НДС МАТ = 44694/1,2/7,89-44694) Материалы по прайс - листам 1 квартала 2020 года с учетом НДС | 4 | 4720.53 |  | 18882
Микрофоны
283 | ТЕРм11-04-028-01 Приказ Минстроя России от 28.02.17 №288/пр | Включение в аппаратуру разъемов штепсельных, количество контактов в разъеме до 14 шт. (1 разъем) Монтаж радиотелевизионного и электронного оборудования: НР (6 руб.): 92% от ФОТ СП (5 руб.): 65% от ФОТ | 4 2*2 | 1,72 1,69 |  | 7 | 7 |  | 0.22 | 0.88
284 О | ООО "Красноярск Техно Сервис" Конъюнктура Кн.№5 п.190 | MXA310B Настольный микрофон,INTELLIMIX, цвет черный SHURE ЦЕНА= 150593 руб (шт) (Перевод в базисные цены стоимости Оборудования по прайс листам 2 квартала 2020 года с учетом НДС ПЗ = 150593/1,2/4,21-150593) Оборудование по прайс - листам 1 квартала 2020 года с учетом НДС | 2 | 29808.59 |  | 59617
Акустические системы
285 | ТЕРм10-04-101-07 Приказ Минстроя России от 28.02.17 №287/пр | Громкоговоритель или звуковая колонка в помещении (1 шт.) Монтаж радиотелевизионного и электронного оборудования: НР (28 руб.): 92% от ФОТ СП (20 руб.): 65% от ФОТ | 2 | 27,41 14,84 |  | 55 | 30 |  | 2 | 4
286 О | ООО "Красноярск Техно Сервис" Конъюнктура Кн.№5 п.191 | LC2-PC30G6-8L Потолочный громкоговоритель 30 Вт, 8" для прилегающих потолков, (2 шт. в компл.) BOSCH PA ЦЕНА = 29757 руб. (шт) (Перевод в базисные цены стоимости Оборудования по прайс листам 2 квартала 2020 года с учетом НДС ПЗ = 29757/1,2/4,21-29757) Оборудование по прайс - листам 1 квартала 2020 года с учетом НДС | 2 | 5890.14 |  | 11780
Оборудование звукоусиления
287 | ТЕРм11-04-008-02 Приказ Минстроя России от 28.02.17 №288/пр | Съемные и выдвижные блоки (модули, ячейки, ТЭЗ), масса до 10 кг (1 шт.) Монтаж радиотелевизионного и электронного оборудования: НР (27 руб.): 92% от ФОТ СП (19 руб.): 65% от ФОТ | 2 1+1 | 15,65 14,54 | 0.82 | 31 | 29 | 2 | 2.06 | 4.12
288 О | ООО "Красноярск Техно Сервис" Конъюнктура Кн.№5 п.192 | "Tesira FORTE DAN CI" Цифро- вой аудиопроцессор, 32x32 канала, 12 вх., 8 вых. эхопо- давление (AEC) Sona, 8 кана- лов звука по USB, OLED-дис- плей, Ethernet, RS-232, высота 1U BIAMP ЦЕНА = 409842 руб. (шт) (Перевод в базисные цены стоимости Оборудования по прайс листам 2 квартала 2020 года с учетом НДС ПЗ = 409842/1,2/4,21-409842) Оборудование по прайс - листам 1 квартала 2020 года с учетом НДС | 1 | 81124.7 |  | 81125
289 О | ООО "Красноярск Техно Сервис" Конъюнктура Кн.№5 п.193 | LBB1930/20 Усилитель мощ- ности Plena, 180/120 Вт, EVAC BOSCH PA Вес 10,5 кг ЦЕНА = 37737руб. (шт) (Перевод в базисные цены стоимости Оборудования по прайс листам 2 квартала 2020 года с учетом НДС ПЗ = 37737/1,2/4,21-37737) Оборудование по прайс - листам 1 квартала 2020 года с учетом НДС | 1 | 7469.72 |  | 7470
290 | ТЕРм11-04-008-01 Приказ Минстроя России от 28.02.17 №288/пр | Съемные и выдвижные блоки (модули, ячейки, ТЭЗ), масса до 5 кг (1 шт.) Монтаж радиотелевизионного и электронного оборудования: НР (6 руб.): 92% от ФОТ СП (5 руб.): 65% от ФОТ | 1 | 8,24 7,27 | 0.82 | 8 | 7 | 1 | 1.03 | 1.03
291 О | ООО "Красноярск Техно Сервис" Конъюнктура Кн.№5 п.194 | VC880 Повторитель HDMI и извлекатель (деэмбеддер) звука Aten Вес 0,5 кг ЦЕНА = 11185 руб. (шт) (Перевод в базисные цены стоимости Оборудования по прайс листам 2 квартала 2020 года с учетом НДС ПЗ = 11185/1,2/4,21-11185) Оборудование по прайс - листам 1 квартала 2020 года с учетом НДС | 1 | 2213.97 |  | 2214
ВКС
292 | ТЕРм11-04-002-01 Приказ Минстроя России от 28.02.17 №288/пр | Аппарат настольный, масса до 0,015 т (1 шт.) Монтаж радиотелевизионного и электронного оборудования: НР (6 руб.): 92% от ФОТ СП (5 руб.): 65% от ФОТ | 1 | 20,47 7,18 | 13.15 | 20 | 7 | 13 | 1.03 | 1.03
293 О | ООО "Красноярск Техно Сервис" Конъюнктура Кн.№5 п.195 | 7200-65088-114 Кодек Group 500 CODEC ONLY SKU -720p, NTSC/PAL Системы видеокон- ференцсвязи POLYCOM ЦЕНА = 503643 руб. (шт) (Перевод в базисные цены стоимости Оборудования по прайс листам 2 квартала 2020 года с учетом НДС ПЗ = 503643/1,2/4,21-503643) Оборудование по прайс - листам 1 квартала 2020 года с учетом НДС | 1 | 99691.81 |  | 99692
294 О | ООО "Красноярск Техно Сервис" Конъюнктура Кн.№5 п.196 | 4870-64250-160 Пакет поддержки 1 год, RealPresence Group 500-720p: Group 500 HD codec POLYCOM ЦЕНА = 77995 руб. (шт) (Перевод в базисные цены стоимости Оборудования по прайс листам 2 квартала 2020 года с учетом НДС ПЗ = 77995/1,2/4,21-77995) Оборудование по прайс - листам 1 квартала 2020 года с учетом НДС | 1 | 15438.44 |  | 15438
295 | ООО "Красноярск Техно Сервис" Конъюнктура Кн.№5 п.197 | 7200-68524-125 DBA-кодек Polycom Переходник/ адап- тер для подключения для видеосистем POLYCOM ЦЕНА =5209,00 руб. (шт) (Перевод в базисные цены стоимости материалов по прайс листам 2 квартала 2020 года с учетом НДС МАТ = 5209/1,2/7,89-5209) Материалы по прайс - листам 1 квартала 2020 года с учетом НДС | 1 | 550.17 |  | 550
296 О | ООО "Красноярск Техно Сервис" Конъюнктура Кн.№5 п.198 | Ключ активации на прием и передачу видео в формате Valid for Group 300, 500, 550, 700 POLYCOM ЦЕНА= 170500 руб (шт) (Перевод в базисные цены стоимости Оборудования по прайс листам 2 квартала 2020 года с учетом НДС ПЗ = 170500/1,2/4,21-170500) Оборудование по прайс - листам 1 квартала 2020 года с учетом НДС | 1 | 33749.01 |  | 33749
297 О | ООО "Красноярск Техно Сервис" Конъюнктура Кн.№5 п.199 | VC-B30UB Поворотная FullHD камера 1080p/60, 12х zoom, 1/2,8"", выходы USB 3.0 и HDMI LUMENS ЦЕНА = 118580 руб. (шт) (Перевод в базисные цены стоимости Оборудования по прайс листам 2 квартала 2020 года с учетом НДС ПЗ = 118580/1,2/4,21-118580) Оборудование по прайс - листам 1 квартала 2020 года с учетом НДС | 1 | 23471.89 |  | 23472
298 | ТЕРм11-04-001-01 Приказ Минстроя России от 28.02.17 №288/пр | Рама под аппаратуру, площадь основания оборудования до 0,25 м2 (1 шт.) Монтаж радиотелевизионного и электронного оборудования: НР (15 руб.): 92% от ФОТ СП (10 руб.): 65% от ФОТ | 1 | 31,4 16,21 | 1.64 | 31 | 16 | 2 | 2.06 | 2.06
299 | ООО "Красноярск Техно Сервис" Конъюнктура Кн.№5 п.200 | VC-AC03 Тонкопрофильное настенное крепление для PTZ-камеры VCBXX, USB LUMENS ЦЕНА = 3920 руб. (шт) (Перевод в базисные цены стоимости материалов по прайс листам 2 квартала 2020 года с учетом НДС МАТ = 3920/1,2/7,89-3920) Материалы по прайс - листам 1 квартала 2020 года с учетом НДС | 1 | 414.03 |  | 414
Коммутация
300 | ТЕРм10-03-013-05 Приказ Минстроя России от 28.02.17 №287/пр | Коммутатор служебной связи (1 шт.) Монтаж оборудования: НР (44 руб.): 80% от ФОТ СП (33 руб.): 60% от ФОТ | 1 | 99,69 53,2 | 24,19 2,23 | 100 | 53 | 24 2 | 6.76 | 6.76
301 О | ООО "Красноярск Техно Сервис" Конъюнктура Кн.№5 п.201 | VM0808HA Матричный коммутатор 4K HDMI 8x8 Aten ЦЕНА = 262937 руб. (шт) (Перевод в базисные цены стоимости Оборудования по прайс листам 2 квартала 2020 года с учетом НДС ПЗ = 262937/1,2/4,21-262937) Оборудование по прайс - листам 1 квартала 2020 года с учетом НДС | 1 | 52046.12 |  | 52046
302 | ООО "Красноярск Техно Сервис" Конъюнктура Кн.№5 п.202 | VE801 Удлинитель HDMI HDBaseT-Lite (4K@40м) Aten ЦЕНА = 32847 руб. (шт) (Перевод в базисные цены стоимости материалов по прайс листам 2 квартала 2020 года с учетом НДС МАТ = 32847/1,2/7,89-32847) Материалы по прайс - листам 1 квартала 2020 года с учетом НДС | 1 | 3469.26 |  | 3469
303 | ТЕРм11-04-028-01 Приказ Минстроя России от 28.02.17 №288/пр | Включение в аппаратуру разъемов штепсельных, количество контактов в разъеме до 14 шт. (1 разъем) Монтаж радиотелевизионного и электронного оборудования: НР (40 руб.): 92% от ФОТ СП (29 руб.): 65% от ФОТ | 26 2*2+5*2+6*2 | 1,72 1,69 |  | 45 | 44 |  | 0.22 | 5.72
304 | ООО "Красноярск Техно Сервис" Конъюнктура Кн.№5 п.203 | 2L-7D10H Высокоскоростной кабель HDMI и Ethernet (10м) Aten ЦЕНА = 3250 руб. (шт) (Перевод в базисные цены стоимости материалов по прайс листам 2 квартала 2020 года с учетом НДС МАТ = 3250/1,2/7,89-3250) Материалы по прайс - листам 1 квартала 2020 года с учетом НДС | 2 | 343.26 |  | 687
305 | ООО "Красноярск Техно Сервис" Конъюнктура Кн.№5 п.204 | 2L-7D15H Высокоскоростной кабель HDMI и Ethernet (15м) Aten ЦЕНА = 8890 руб. (шт) (Перевод в базисные цены стоимости материалов по прайс листам 2 квартала 2020 года с учетом НДС МАТ = 8890/1,2/7,89-8890) Материалы по прайс - листам 1 квартала 2020 года с учетом НДС | 5 | 938.95 |  | 4695
306 | ООО "Красноярск Техно Сервис" Конъюнктура Кн.№5 п.205 | AD-HF/HF HDMI Переходник розетки HDMI на розетку Kramer ЦЕНА = 1958 руб. (шт) (Перевод в базисные цены стоимости материалов по прайс листам 2 квартала 2020 года с учетом НДС МАТ = 1958/1,2/7,89-1958) Материалы по прайс - листам 1 квартала 2020 года с учетом НДС | 4 | 206.8 |  | 827
307 | ООО "Красноярск Техно Сервис" Конъюнктура Кн.№5 п.206 | 2L-7D02H Высокоскоростной кабель HDMI и Ethernet (1,8м) Aten ЦЕНА = 1300 руб. (шт) (Перевод в базисные цены стоимости материалов по прайс листам 2 квартала 2020 года с учетом НДС МАТ = 1300/1,2/7,89-1300) Материалы по прайс - листам 1 квартала 2020 года с учетом НДС | 6 | 137.3 |  | 824
Управление (контроллер на оба зала)
308 | ТЕРм10-08-001-01 Приказ Минстроя России от 28.02.17 №287/пр | Приборы ПС приемно-контрольные, пусковые, концентратор блок базовый на 10 лучей (применительно для контроллера управления) (1 шт.) Монтаж оборудования: НР (47 руб.): 80% от ФОТ СП (35 руб.): 60% от ФОТ | 1 | 67,84 59,26 | 0.31 | 68 | 59 |  | 7.2 | 7.2
309 О | ООО "Красноярск Техно Сервис" Конъюнктура Кн.№5 п.207 | RMC3 Контроллер управления Crestron 3-серии Crestron ЦЕНА = 111702 руб. (шт) (Перевод в базисные цены стоимости Оборудования по прайс листам 2 квартала 2020 года с учетом НДС ПЗ = 111702/1,2/4,21-111702) Оборудование по прайс - листам 1 квартала 2020 года с учетом НДС | 1 | 22110.45 |  | 22110
310 О | ООО "Красноярск Техно Сервис" Конъюнктура Кн.№5 п.208 | TSW-560-B-S 5” Touch Screen, Black Smooth Сенсорный дисплей Crestron ЦЕНА = 111702 руб. (шт) (Перевод в базисные цены стоимости Оборудования по прайс листам 2 квартала 2020 года с учетом НДС ПЗ = 111702/1,2/4,21-111702) Оборудование по прайс - листам 1 квартала 2020 года с учетом НДС | 1 | 22110.45 |  | 22110
311 | ООО "Красноярск Техно Сервис" Конъюнктура Кн.№5 п.209 | TSW-560-TTK-B-S Tabletop Kit for TSW-560, Black Smooth Настольный комплект Crestron ЦЕНА = 111702руб. (шт) (Перевод в базисные цены стоимости материалов по прайс листам 2 квартала 2020 года с учетом НДС МАТ = 111702/1,2/7,89-111702) Материалы по прайс - листам 1 квартала 2020 года с учетом НДС | 1 | 11797.85 |  | 11798
312 | ООО "Красноярск Техно Сервис" Конъюнктура Кн.№5 п.210 | GEFEN EXT-RS232 Удлинитель RS232 по витой паре GEFEN ЦЕНА = 23690руб. (шт) (Перевод в базисные цены стоимости материалов по прайс листам 2 квартала 2020 года с учетом НДС МАТ = 23690/1,2/7,89-23690) Материалы по прайс - листам 1 квартала 2020 года с учетом НДС | 2 | 2502.11 |  | 5004
Расходные материалы
313 | ТЕРм11-04-028-01 Приказ Минстроя России от 28.02.17 №288/пр | Включение в аппаратуру разъемов штепсельных, количество контактов в разъеме до 14 шт. (1 разъем) Монтаж радиотелевизионного и электронного оборудования: НР (6 руб.): 92% от ФОТ СП (5 руб.): 65% от ФОТ | 4 2*2 | 1,72 1,69 |  | 7 | 7 |  | 0.22 | 0.88
314 | ООО "Красноярск Техно Сервис" Конъюнктура Кн.№5 п.211 | 2L-2801 Кабель Cat 5e с низкой расфазировкой (305м) Aten ЦЕНА = 33089 руб. (шт) (Перевод в базисные цены стоимости материалов по прайс листам 2 квартала 2020 года с учетом НДС МАТ = 33089/1,2/7,89-33089) Материалы по прайс - листам 1 квартала 2020 года с учетом НДС | 2 | 3494.82 |  | 6990
315 | ТЕРм10-03-001-04 Приказ Минстроя России от 28.02.17 №287/пр | Плата дополнительная, устанавливаемая на готовом месте стойки (применительно) (1 шт.) Монтаж оборудования: НР (14 руб.): 80% от ФОТ СП (10 руб.): 60% от ФОТ | 1 | 24,34 15,96 | 8,06 0,74 | 24 | 16 | 8 1 | 2.29 | 2.29
316 | ООО "Красноярск Техно Сервис" Конъюнктура Кн.№5 п.212 | 12575 Патч-панель 19", 1U, 16 портов RJ-45 полн. экран., категория 5e, Dual IDC" HyperLine ЦЕНА = 7890 руб. (шт) (Перевод в базисные цены стоимости материалов по прайс листам 2 квартала 2020 года с учетом НДС МАТ = 7890/1,2/7,89-7890) Материалы по прайс - листам 1 квартала 2020 года с учетом НДС | 1 | 833.33 |  | 833
317 | ТЕРм08-02-402-01 Приказ Минстроя России от 28.02.17 №286/пр | Кабель двух-четырехжильный по установленным конструкциям и лоткам с установкой ответвительных коробок в помещениях с нормальной средой сечением жилы до 10 мм2 (применительно) (100 м) Электромонтажные работы на других объектах: НР (90 руб.): 95% от ФОТ СП (62 руб.): 65% от ФОТ | 1 100 / 100 | 190,51 94,13 | 44,43 1,11 | 191 | 94 | 44 1 | 12.24 | 12.24
318 | ООО "Красноярск Техно Сервис" Конъюнктура Кн.№5 п.213 | SBR225 Акустический кабель 2x2,5 мм2 Qtex ЦЕНА =2536 руб. (м) (Перевод в базисные цены стоимости материалов по прайс листам 2 квартала 2020 года с учетом НДС МАТ = 2536/1,2/7,89-2536) Материалы по прайс - листам 1 квартала 2020 года с учетом НДС | 100 | 267.85 |  | 26785
319 | ООО "Красноярск Техно Сервис" Конъюнктура Кн.№5 п.214 | HTM-23 Комплект монтажной и кабельной продукции HTM ЦЕНА = 12050 руб. (шт) (Перевод в базисные цены стоимости материалов по прайс листам 2 квартала 2020 года с учетом НДС МАТ = 12050/1,2/7,89-12050) Материалы по прайс - листам 1 квартала 2020 года с учетом НДС | 1 | 1272.71 |  | 1273
320 | ТЕРм11-04-028-01 Приказ Минстроя России от 28.02.17 №288/пр | Включение в аппаратуру разъемов штепсельных, количество контактов в разъеме до 14 шт. (1 разъем) Монтаж радиотелевизионного и электронного оборудования: НР (9 руб.): 92% от ФОТ СП (7 руб.): 65% от ФОТ | 6 3*2 | 1,72 1,69 |  | 10 | 10 |  | 0.22 | 1.32
321 | ООО "Красноярск Техно Сервис" Конъюнктура Кн.№5 п.215 | 09777 Розеточный модуль рэковый EUROMET ЦЕНА = 17220 руб. (шт) (Перевод в базисные цены стоимости материалов по прайс листам 2 квартала 2020 года с учетом НДС МАТ = 17220/1,2/7,89-17220) Материалы по прайс - листам 1 квартала 2020 года с учетом НДС | 3 | 1818.76 |  | 5456
322 | ТЕРм10-01-051-29 Приказ Минстроя России от 28.02.17 №287/пр | Разделка и включение кабелей ТСВ емкостью 5х2 при разделке одного кабеля пистолетом (применительно) (10 концов кабеля) Монтаж оборудования: НР (170 руб.): 80% от ФОТ СП (128 руб.): 60% от ФОТ | 6,6 (4*2*3*2+ 3*1*3*2) / 10 | 35,74 32,27 |  | 236 | 213 |  | 4.1 | 27.06
323 | ООО "Красноярск Техно Сервис" Конъюнктура Кн.№5 п.216 | C-2RAM/2RAM-6 2 RCA на 2 RCA (Вилка - Вилка) 1,8 м. Kramer ЦЕНА = 798 руб. (шт) (Перевод в базисные цены стоимости материалов по прайс листам 2 квартала 2020 года с учетом НДС МАТ = 798/1,2/7,89-798) Материалы по прайс - листам 1 квартала 2020 года с учетом НДС | 4 | 84.28 |  | 337
324 | ООО "Красноярск Техно Сервис" Конъюнктура Кн.№5 п.217 | C-XLQM/XLQF-6 Аудиокабель с разъемами XLR (Вилка - Розет- ка) 1,8 м. Kramer ЦЕНА = 1400 руб. (шт) (Перевод в базисные цены стоимости материалов по прайс листам 2 квартала 2020 года с учетом НДС МАТ = 1400/1,2/7,89-1400) Материалы по прайс - листам 1 квартала 2020 года с учетом НДС | 3 | 147.87 |  | 444
Дополнительное оборудование
325 | ТЕРм08-03-573-04 Приказ Минстроя России от 28.02.17 №286/пр | Шкаф (пульт) управления навесной, высота, ширина и глубина до 600х600х350 мм (1 шт.) Электромонтажные работы на других объектах: НР (41 руб.): 95% от ФОТ СП (28 руб.): 65% от ФОТ | 2 | 62,12 19,22 | 39,61 2,59 | 124 | 38 | 79 5 | 2.37 | 4.74
326 О | ООО "Красноярск Техно Сервис" Конъюнктура Кн.№5 п.218 | 60W-12-66-31G Eurolan Шкаф телекоммуникационный настенный 19" ,12U Вес 30 кг ЦЕНА = 20 903,25 руб. (шт) (Перевод в базисные цены стоимости Оборудования по прайс листам 2 квартала 2020 года с учетом НДС ПЗ = 20903,25/1,2/4,21-20903,25) Оборудование по прайс - листам 1 квартала 2020 года с учетом НДС | 2 | 4137.62 |  | 8275
327 | ТЕРм08-03-545-01 Приказ Минстроя России от 28.02.17 №286/пр | Коробка (ящик) с зажимами для кабелей и проводов сечением до 6 мм2, устанавливаемая на конструкции на стене или колонне, количество зажимов до 10 (1 шт.) Электромонтажные работы на других объектах: НР (48 руб.): 95% от ФОТ СП (33 руб.): 65% от ФОТ | 2 | 81,33 25,45 | 2.13 | 163 | 51 | 4 | 3.31 | 6.62
328 | ТССЦ-509-0090 Приказ Минстроя России от 28.02.17 №278/пр | Перемычки гибкие, тип ПГС-50 (10 шт.) Электромонтажные работы на других объектах | -0,2 | 39 |  | -8
329 | ТССЦ-201-0843 Приказ Минстроя России от 28.02.17 №275/пр | Конструкции стальные индивидуальные решетчатые сварные массой до 0,1 т (т) Электромонтажные работы на других объектах | -0,004 | 15030 |  | -60
330 | ТССЦ-111-0087 Приказ Минстроя России от 28.02.17 №274/пр | Бирки-оконцеватели (100 шт.) Электромонтажные работы на других объектах | -0,4 | 63 |  | -25
331 | ТССЦ-101-3914 Приказ Минстроя России от 28.02.17 №274/пр | Дюбели распорные полипропиленовые (100 шт.) Электромонтажные работы на других объектах | -0,028 | 86 |  | -2
332 | ООО "Красноярск Техно Сервис", Конъюнктура Кн.№5 п.219 | 60A-61-01-08BL Блок розеток. Горизонтальный блок питания, 8 (Schuko), вход Schuko, 230В, 16А, шнур 1,8 м Eurolan ЦЕНА = 3 774,75 руб (шт) (Перевод в базисные цены стоимости материалов по прайс листам 2 квартала 2020 года с учетом НДС МАТ = 3774,75/1,2/7,89-3774,75) Материалы по прайс - листам 1 квартала 2020 года с учетом НДС | 2 | 398.69 |  | 797
333 | ТЕРм08-05-045-02 Приказ Минстроя России от 28.02.17 №286/пр | Шина заземления по установленным конструкциям (100 м) Электромонтажные работы на других объектах: НР (77 руб.): 95% от ФОТ СП (53 руб.): 65% от ФОТ | 0,9652 (48,26*2) / 100 | 191,53 83,6 | 59.63 | 185 | 81 | 58 | 11 | 10.62
334 | ООО "Красноярск Техно Сервис" Конъюнктура Кн.№5 п.220 | 60A-14-11GR Eurolan Панель заземления на изоляторах горизонтальная 19", 20 точек, 5х15мм ЦЕНА= 2 412,00 руб. (шт) (Перевод в базисные цены стоимости материалов по прайс листам 2 квартала 2020 года с учетом НДС МАТ = 2412/1,2/7,89-2412) Материалы по прайс - листам 1 квартала 2020 года с учетом НДС | 2 | 254.75 |  | 510
335 О | ООО "Красноярск Техно Сервис" Конъюнктура Кн.№ п.221 | DES-1100-10P D-Link Коммутатор 8х10/100Base -ТХ и 2 комбо- портами 100/ 1000 Base-Т/ SFP, PoE ЦЕНА= 9850,00 руб (шт) (Перевод в базисные цены стоимости Оборудования по прайс листам 2 квартала 2020 года с учетом НДС ПЗ = 9850/1,2/4,21-9850) Оборудование по прайс - листам 1 квартала 2020 года с учетом НДС | 2 | 1949.72 |  | 3899
336 | ООО "Красноярск Техно Сервис" Конъюнктура Кн.№5 п.222 | Кабель ВВГнг(А)-HF 1х2,5 Россия ЦЕНА=16,00 руб (м) (Перевод в базисные цены стоимости материалов по прайс листам 2 квартала 2020 года с учетом НДС МАТ = 16/1,2/7,89-16) Материалы по прайс - листам 1 квартала 2020 года с учетом НДС | 20 | 1.69 |  | 34
337 | ООО "Красноярск Техно Сервис" 1Конъюнктура Кн.№5 п.223 | Кабель ВВГнг(А)-HF 1х4 Россия ЦЕНА=22,00 руб (м) (Перевод в базисные цены стоимости материалов по прайс листам 2 квартала 2020 года с учетом НДС МАТ = 22/1,2/7,89-22) Материалы по прайс - листам 1 квартала 2020 года с учетом НДС | 50 | 2.32 |  | 116
338 | ООО "Красноярск Техно Сервис" Конъюнктура Кн.№5 п.224 | 91920 Гофрированная труба ПВХ гибкая, d=20 мм DKC ЦЕНА = 9,50 руб. (м) (Перевод в базисные цены стоимости материалов по прайс листам 2 квартала 2020 года с учетом НДС МАТ = 9,5/1,2/7,89-9,5) Материалы по прайс - листам 1 квартала 2020 года с учетом НДС | 100 | 1 |  | 100
339 | ТЕРм08-02-390-03 Приказ Минстроя России от 28.02.17 №286/пр | Короба пластмассовые: шириной до 120 мм (100 м) Электромонтажные работы на других объектах: НР (9 руб.): 95% от ФОТ СП (6 руб.): 65% от ФОТ | 0,06 (3*2) / 100 | 290,01 158,17 | 39,28 0,11 | 17 | 9 | 2 | 20.33 | 1.22
340 | ООО "Красноярск Техно Сервис" Конъюнктура Кн.№5 п.225 | 0638081 Legrand Кабель канал 100х50мм , длина 2м , белый ЦЕНА= 844,00руб. (шт) (Перевод в базисные цены стоимости материалов по прайс листам 2 квартала 2020 года с учетом НДС МАТ = 844/1,2/7,89-844) Материалы по прайс - листам 1 квартала 2020 года с учетом НДС | 3 | 89.14 |  | 267
Итого прямые затраты по смете в базисных ценах | [5 empty] | 8001835 | 63559 | 6974 365 |  | 7056.63
Итого прямые затраты по смете с учетом коэффициентов к итогам | [5 empty] | 8066193 | 63559 | 6974 365 |  | 7056.63
В том числе, справочно:
МДС35 п.4.64. Заготовительно-складские расходы ПЗ=1,2% (ОЗП=1,2%; ЭМ=1,2%; МАТ=1,2%) (Поз. 2, 4-5, 12, 14, 16, 18, 31, 77, 84, 86, 89, 92, 95, 98-99, 103, 105, 109-110, 112, 114, 118, 123-124, 212, 218-219, 223-226, 228, 230, 232, 234-235, 242, 244, 247-248, 250-252, 255-257, 270, 275, 284, 286, 288-289, 291, 293-294, 296-297, 301, 309-310, 326, 335, 119, 33) | [5 empty] | 64358
Накладные расходы | [5 empty] | 54807
В том числе, справочно:
80% ФОТ (от 37331) (Поз. 1, 11, 15, 30, 32, 61, 75-76, 83, 85, 88, 91, 94, 97, 102, 108, 111, 117, 125, 128, 202, 217, 222, 231, 238, 241, 243, 245, 258, 263, 268-269, 271, 276, 300, 308, 315, 322) | [5 empty] | 29865
92% ФОТ (от 11886) (Поз. 3, 6, 8, 13, 21, 43, 47, 50, 70, 81, 100, 106, 115, 121, 132, 134, 211, 213, 220, 227, 229, 233, 236, 249, 266, 283, 285, 287, 290, 292, 298, 303, 313, 320) | [5 empty] | 10935
95% ФОТ (от 14003) (Поз. 17, 23, 26, 127, 129-130, 141-142, 148, 154-155, 160, 166-167, 174, 178, 181, 188-192, 195, 197, 201, 203, 205-206, 221, 261-262, 264, 273, 317, 325, 327-331, 333, 339) | [5 empty] | 13303
100% ФОТ (от 704) (Поз. 122) | [5 empty] | 704
Сметная прибыль | [5 empty] | 39685
В том числе, справочно:
60% ФОТ (от 37331) (Поз. 1, 11, 15, 30, 32, 61, 75-76, 83, 85, 88, 91, 94, 97, 102, 108, 111, 117, 125, 128, 202, 217, 222, 231, 238, 241, 243, 245, 258, 263, 268-269, 271, 276, 300, 308, 315, 322) | [5 empty] | 22399
65% ФОТ (от 26593) (Поз. 3, 6, 8, 13, 21, 43, 47, 50, 70, 81, 100, 106, 115, 121, 132, 134, 211, 213, 220, 227, 229, 233, 236, 249, 266, 283, 285, 287, 290, 292, 298, 303, 313, 320, 17, 23, 26, 127, 129-130, 141-142, 148, 154-155, 160, 166-167, 174, 178, 181, 188-192, 195, 197, 201, 203, 205-206, 221, 261-262, 264, 273, 317, 325, 327-331, 333, 339, 122) | [5 empty] | 17286
Итоги по смете:
Итого Монтажные работы | [5 empty] | 1682244 |  |  |  | 7056.63
Итого Оборудование | [5 empty] | 6478441
Итого | [5 empty] | 8160685 |  |  |  | 7056.63
В том числе:
Материалы | [5 empty] | 1517219
Машины и механизмы | [5 empty] | 6974
ФОТ | [5 empty] | 63924
Оборудование | [5 empty] | 6478441
Накладные расходы | [5 empty] | 54807
Сметная прибыль | [5 empty] | 39685
ВСЕГО по смете | [5 empty] | 8160685 |  |  |  | 7056.63
Составил: ___________________________
(должность, подпись, расшифровка)

## 02-01-10
СОГЛАСОВАНО: | [7 empty] | УТВЕРЖДАЮ:
______________ | [7 empty] | ____________
" _____ " ________________ 2020 г. | [7 empty] | "______ " _______________2020 г.
«Административное здание»
(наименование стройки)
ЛОКАЛЬНЫЙ СМЕТНЫЙ РАСЧЕТ № 02-01-10 изм 4
(локальная смета)
на | Пожарная сигнализация, Газовое пожаротушение
(наименование работ и затрат, наименование объекта)
Основание:
| Сметная стоимость _______________________________________________________________________________________________ |  | ___________________________2486,877 |  | тыс. руб.
| строительных работ _______________________________________________________________________________________________ |  | _______________________________________________________________________________________________1,446 |  | тыс. руб.
| монтажных работ _______________________________________________________________________________________________ |  | _______________________________________________________________________________________________2213,327 |  | тыс. руб.
| оборудования _______________________________________________________________________________________________ |  | _______________________________________________________________________________________________272,104 |  | тыс. руб.
| Средства на оплату труда _______________________________________________________________________________________________ |  | ___________________________18,196 |  | тыс. руб.
| Сметная трудоемкость _______________________________________________________________________________________________ |  | _______________________________________________________________________________________________2318,92 |  | чел.час
Составлен(а) в текущих (прогнозных) ценах по состоянию на 01.01.2001г.
№ пп | Шифр и номер позиции норматива | Наименование работ и затрат, единица измерения | Количество | Стоимость единицы, руб. |  | Общая стоимость, руб. |  |  | Затраты труда рабочих, чел.-ч, не занятых обслуживанием машин
|  |  |  | всего | эксплуата- ции машин | Всего | оплаты труда | эксплуата- ция машин
|  |  |  | оплаты труда | в т.ч. оплаты труда |  |  | в т.ч. оплаты труда | на единицу | всего
1 | 2 | 3 | 4 | 5 | 6 | 7 | 8 | 9 | 10 | 11
Раздел 1. Пожарная сигнализация и СОУЭ
1 | ТЕРм10-08-001-02 Приказ Минстроя России от 28.02.17 №287/пр | Приборы ПС приемно-контрольные, пусковые, концентратор блок базовый на 20 лучей (1 шт.) Монтаж оборудования: НР (154 руб.): 80% от ФОТ СП (116 руб.): 60% от ФОТ | 2 | 108,56 96,29 | 0.31 | 217 | 193 | 1 | 11.7 | 23.4
2 О | Коммерческое предложение ООО "КТС", 3 квартал 2020 года Книга мониторинга №3, поз.150 | Рубеж - 20П прот. R3 Прибор приемо - контрольный и управления охранно- пожарный адресный производитель ООО "КБ Пожарной Автоматики", ЦЕНА=12947 руб. (шт.) (2кв. 2020г. Перевод стоимости оборудования в базу 2001 г ПЗ = 12947/1,2/4,21-12947) | 2 | 2562.75 |  | 5126
3 | ТЕРм10-01-003-06 Приказ Минстроя России от 28.02.17 №287/пр | Блок релейный (10 блоков) Монтаж оборудования: НР (1 руб.): 80% от ФОТ СП (1 руб.): 60% от ФОТ | 0,1 1 / 10 | 20,44 13,89 | 6,27 0,58 | 2 | 1 | 1 | 1.64 | 0.16
4 О | Коммерческое предложение ООО "КТС", 3 квартал 2020 года Книга мониторинга №3, поз.151 | РУБЕЖ -БИУ Блок индикации и управления. ООО "КБ Пожарной Автоматики" ЦЕНА= 8202руб. (шт) (2кв. 2020г. Перевод стоимости оборудования в базу 2001 г ПЗ = 8202/1,2/4,21-8202) | 1 | 1623.52 |  | 1624
5 | ТЕРм10-08-002-02 Приказ Минстроя России от 28.02.17 №287/пр | Извещатель ПС автоматический дымовой, фотоэлектрический, радиоизотопный, световой в нормальном исполнении (1 шт.) Монтаж оборудования: НР (3702 руб.): 80% от ФОТ СП (2776 руб.): 60% от ФОТ | 350 82+268 | 16,21 13,22 | 0.31 | 5674 | 4627 | 109 | 1.68 | 588
6 | Коммерческое предложение ООО "КТС", 3 квартал 2020 года Книга мониторинга №3, поз.152 | ИП 212-64 прот. R3 Извещатель пожарный дымовой адресно - аналоговый производитель ООО "КБ Пожарной Автоматики". ЦЕНА= 888 руб. (шт) (2кв. 2020г. Перевод стоимости материалов в базу 2001 г МАТ = 888/1,2/7,89-888) Материалы по прайс - листам | 82 | 93.79 |  | 7691
7 | Коммерческое предложение ООО "КТС", 3 квартал 2020 года Книга мониторинга №3, поз.153 | Извещатель пожарный дымовой адресно-аналоговый для подвесного потолка ИП 212-64 прот. R3 с КМЧ ц=1088 руб (шт) (2кв. 2020г. Перевод стоимости материалов в базу 2001 г МАТ = 1088/1,2/7,89-1088) Материалы по прайс - листам | 268 | 114.91 |  | 30796
8 | ТЕРм10-01-039-06 Приказ Минстроя России от 28.02.17 №287/пр | Реле, ключ, кнопка и др. с подготовкой места установки (1 шт.) Монтаж оборудования: НР (625 руб.): 80% от ФОТ СП (469 руб.): 60% от ФОТ | 56 26+16+14 | 14,22 13,94 |  | 796 | 781 |  | 2 | 112
9 | Коммерческое предложение ООО "КТС", 3 квартал 2020 года Книга мониторинга №3, поз.154 | Извещатель пожарный ручной адресный "ИПР513-11 прот. R3" производитель ООО "КБ Пожарной Автоматики". ЦЕНА= 621 руб. (шт) (2кв. 2020г. Перевод стоимости материалов в базу 2001 г МАТ = 621/1,2/7,89-621) Материалы по прайс - листам | 26 | 65.59 |  | 1705
10 | Коммерческое предложение ООО "КТС", 3 квартал 2020 года Книга мониторинга №3, поз.155 | УДП 513-11 прот.R3 ООО "КБ Пожарной Автоматики" Устройство дистанционного пуска "Пуск дымоудаления", цвет оранжевый. ЦЕНА=658 руб. (шт) (2кв. 2020г. Перевод стоимости материалов в базу 2001 г МАТ = 658/1,2/7,89-658) Материалы по прайс - листам | 16 | 69.5 |  | 1112
11 | Коммерческое предложение ООО "КТС", 3 квартал 2020 года Книга мониторинга №3, поз.156 | УДП 513-11 прот.R3 ООО "КБ Пожарной Автоматики" Устройство дистанционного пуска "Пуск пожаротушения", цвет желтый. ЦЕНА=658руб. (шт) (2кв. 2020г. Перевод стоимости материалов в базу 2001 г МАТ = 658/1,2/7,89-658) Материалы по прайс - листам | 14 | 69.5 |  | 973
12 | ТЕРм10-01-039-06 Приказ Минстроя России от 28.02.17 №287/пр | Реле, ключ, кнопка и др. с подготовкой места установки (1 шт.) Монтаж оборудования: НР (11 руб.): 80% от ФОТ СП (8 руб.): 60% от ФОТ | 1 | 14,22 13,94 |  | 14 | 14 |  | 2 | 2
13 О | Коммерческое предложение ООО "КТС", 3 квартал 2020 года Книга мониторинга №3, поз.157 | Маяк-12-КТ Оповещатель охранно - пожарный комбинированный с тампером ООО "Электротехника и автома- тика" ЦЕНА=486 руб. (шт) (2кв. 2020г. Перевод стоимости оборудования в базу 2001 г ПЗ = 486/1,2/4,21-486) | 1 | 96.2 |  | 96
14 | ТЕРм10-08-001-13 Приказ Минстроя России от 28.02.17 №287/пр | Устройства промежуточные на количество лучей 1 (1 шт.) Монтаж оборудования: НР (120 руб.): 80% от ФОТ СП (90 руб.): 60% от ФОТ | 15 | 13,51 10,02 | 0.25 | 203 | 150 | 4 | 1.2 | 18
15 | Коммерческое предложение ООО "КТС", 3 квартал 2020 года Книга мониторинга №3, поз.158 | ИЗ-1 прот. R3 ООО "КБ Пожар- ной Автоматики" Изолятор шлейфа ЦЕНА= 494 руб. (шт) (2кв. 2020г. Перевод стоимости материалов в базу 2001 г МАТ = 494/1,2/7,89-494) Материалы по прайс - листам | 15 | 52.18 |  | 783
16 | ТЕРм10-01-003-06 Приказ Минстроя России от 28.02.17 №287/пр | Блок релейный (10 блоков) Монтаж оборудования: НР (37 руб.): 80% от ФОТ СП (28 руб.): 60% от ФОТ | 3,2 (4+27+1) / 10 | 20,44 13,89 | 6,27 0,58 | 65 | 44 | 20 2 | 1.64 | 5.25
17 О | Коммерческое предложение ООО "КТС", 3 квартал 2020 года Книга мониторинга №3, поз.159 | PM-4 прот. R3 ООО "КБ Пожарной Автоматики" Адресный релейный модуль ЦЕНА= 2022 руб. (шт) (2кв. 2020г. Перевод стоимости оборудования в базу 2001 г ПЗ = 2022/1,2/4,21-2022) | 4 | 400.24 |  | 1601
18 О | Коммерческое предложение ООО "КТС", 3 квартал 2020 года Книга мониторинга №3, поз.160 | PM-1 прот. R3 ООО "КБ Пожарной Автоматики" Адресный релейный модуль ЦЕНА= 791 руб (шт) (2кв. 2020г. Перевод стоимости оборудования в базу 2001 г ПЗ = 791/1,2/4,21-791) | 27 | 156.57 |  | 4227
19 О | Коммерческое предложение ООО "КТС", 3 квартал 2020 года Книга мониторинга №3, поз.161 | ПКУ-1 протокол R3 Программатор адресных устройств ООО "КБ Пожарной Автома- тики" ЦЕНА= 4280руб. (шт) (2кв. 2020г. Перевод стоимости оборудования в базу 2001 г ПЗ = 4280/1,2/4,21-4280) | 1 | 847.19 |  | 847
20 | ТЕРм11-02-001-01 Приказ Минстроя России от 28.02.17 №288/пр | Прибор, устанавливаемый на резьбовых соединениях, масса до 1,5 кг (1 шт.) Монтаж оборудования: НР (6 руб.): 80% от ФОТ СП (5 руб.): 60% от ФОТ | 1 | 9,63 8,35 |  | 10 | 8 |  | 1.03 | 1.03
21 О | Коммерческое предложение ООО "КТС", 3 квартал 2020 года Книга мониторинга №3, поз.162 | Модуль сопряжения МС-1 Ц=2696 руб (шт) (2кв. 2020г. Перевод стоимости оборудования в базу 2001 г ПЗ = 2696/1,2/4,21-2696) | 1 | 533.65 |  | 534
22 О | Коммерческое предложение ООО "КТС", 3 квартал 2020 года Книга мониторинга №3, поз.163 | Лицензия "Бастион-2 - Рубеж Прот. R3" (исп.2000) ц=63000 руб (шт) (2кв. 2020г. Перевод стоимости оборудования в базу 2001 г ПЗ = 63000/1,2/4,21-63000) | 1 | 12470.31 |  | 12470
23 | ТЕРм10-02-016-06 Приказ Минстроя России от 28.02.17 №287/пр | Отдельно устанавливаемый преобразователь или блок питания (1 шт.) Монтаж оборудования: НР (77 руб.): 80% от ФОТ СП (58 руб.): 60% от ФОТ | 1 | 178,8 91,61 | 39,43 3,63 | 179 | 92 | 39 4 | 10.1 | 10.1
24 | ТЕРм11-04-002-01 Приказ Минстроя России от 28.02.17 №288/пр | Аппарат настольный, масса до 0,015 т (1 шт.) Монтаж радиотелевизионного и электронного оборудования: НР (6 руб.): 92% от ФОТ СП (5 руб.): 65% от ФОТ | 1 | 20,47 7,18 | 13.15 | 20 | 7 | 13 | 1.03 | 1.03
25 О | Коммерческое предложение ООО "КТС", 3 квартал 2020 года Книга мониторинга №3, поз.164 | ЦПИУ «Рубеж-АРМ» в комплекте: Монитор шт. 1 Клавиатура USB интерфейс шт. 1 Мышь USB интерфейс шт. 1 Операционная система шт. 1 Источник бесперебойного питания шт. 1 Ключ Hasp ц=302400 руб (компл.) (2кв. 2020г. Перевод стоимости оборудования в базу 2001 г ПЗ = 302400/1,2/4,21-302400) | 1 | 59857.48 |  | 59857
26 | ТЕРм11-04-005-01 Приказ Минстроя России от 28.02.17 №288/пр | Пульт, рабочее место, масса до 0,3 т (1 шт.) Монтаж радиотелевизионного и электронного оборудования: НР (141 руб.): 92% от ФОТ СП (99 руб.): 65% от ФОТ | 1 | 292,87 148,07 | 98,47 4,76 | 293 | 148 | 98 5 | 20.2 | 20.2
27 О | Коммерческое предложение ООО "КТС", 3 квартал 2020 года Книга мониторинга №3, поз.165 | Пульт дистанционного управления пожаротушением Рубеж-ПДУ-ПТ ц=8876 руб (шт) (2кв. 2020г. Перевод стоимости оборудования в базу 2001 г ПЗ = 8876/1,2/4,21-8876) | 1 | 1756.93 |  | 1757
28 | ТЕРм10-01-039-06 Приказ Минстроя России от 28.02.17 №287/пр примен. | Реле, ключ, кнопка и др. с подготовкой места установки (1 шт.) Монтаж оборудования: НР (770 руб.): 80% от ФОТ СП (577 руб.): 60% от ФОТ | 69 | 14,22 13,94 |  | 981 | 962 |  | 2 | 138
29 О | Коммерческое предложение ООО "КТС", 3 квартал 2020 года Книга мониторинга №3, поз.166 | Модуль управления клапаном дымоудаления или огнезадерживающим клапаном МДУ-1 прот.R3 ц=2439 руб (шт) (2кв. 2020г. Перевод стоимости оборудования в базу 2001 г ПЗ = 2439/1,2/4,21-2439) | 69 | 482.78 |  | 33312
30 | ТЕРм10-01-039-06 Приказ Минстроя России от 28.02.17 №287/пр | Реле, ключ, кнопка и др. с подготовкой места установки (1 шт.) Монтаж оборудования: НР (357 руб.): 80% от ФОТ СП (268 руб.): 60% от ФОТ | 32 | 14,22 13,94 |  | 455 | 446 |  | 2 | 64
31 О | Коммерческое предложение ООО "КТС", 3 квартал 2020 года Книга мониторинга №3, поз.167 | Кнопка "Пуск-Стоп" IEK APВВ-22N, неон, 1з+1р, 230В ц=266,75 руб (шт) (2кв. 2020г. Перевод стоимости оборудования в базу 2001 г ПЗ = 266,75/1,2/4,21-266,75) | 32 | 52.8 |  | 1690
Раздел 2. Источники питания
32 | ТЕРм10-02-016-06 Приказ Минстроя России от 28.02.17 №287/пр | Отдельно устанавливаемый преобразователь или блок питания (1 шт.) Монтаж оборудования: НР (458 руб.): 80% от ФОТ СП (343 руб.): 60% от ФОТ | 6 1+1+2+2 | 178,8 91,61 | 39,43 3,63 | 1073 | 550 | 237 22 | 10.1 | 60.6
33 О | Коммерческое предложение ООО "КТС", 3 квартал 2020 года Книга мониторинга №3, поз.168 | Источник вторичного электропитания резервированный адресный ИВЭПР 12/3,5 RSR 2x17 прот. R3 ц=5247 руб (шт) (2кв. 2020г. Перевод стоимости оборудования в базу 2001 г ПЗ = 5247/1,2/4,21-5247) | 1 | 1038.6 |  | 1039
34 О | Коммерческое предложение ООО "КТС", 3 квартал 2020 года Книга мониторинга №3, поз.169 | Устройство для размещения дополнительных аккумуляторов БР-12 2x40 ц=4927 руб (шт) (2кв. 2020г. Перевод стоимости оборудования в базу 2001 г ПЗ = 4927/1,2/4,21-4927) | 1 | 975.26 |  | 975
35 О | Коммерческое предложение ООО "КТС", 3 квартал 2020 года Книга мониторинга №3, поз.170 | Аккумуляторная батарея 17 Ач PTK-BATTERY 12-40 ц=9053,20 руб (шт) (2кв. 2020г. Перевод стоимости оборудования в базу 2001 г ПЗ = 9053,2/1,2/4,21-9053,2) | 2 | 1792 |  | 3584
36 О | Коммерческое предложение ООО "КТС", 3 квартал 2020 года Книга мониторинга №3, поз.171 | Аккумуляторная батарея 26 Ач PTK-BATTERY 12-26 ц=5685,60 руб (шт) (2кв. 2020г. Перевод стоимости оборудования в базу 2001 г ПЗ = 5685,6/1,2/4,21-5685,6) | 2 | 1125.42 |  | 2251
Раздел 3. Кабели, кабеленесущие конструкции и расходные материалы
37 | ТЕРм08-02-412-01 Приказ Минстроя России от 28.02.17 №286/пр | Затягивание проводов в проложенные трубы и металлические рукава. Провод первый одножильный или многожильный в общей оплетке, суммарное сечение, мм2, до: 2,5 (100 м) Электромонтажные работы на других объектах: НР (67 руб.): 95% от ФОТ СП (46 руб.): 65% от ФОТ | 2,05 205 / 100 | 47,75 34,53 | 2,09 0,11 | 98 | 71 | 4 | 4.49 | 9.2
38 | ТЕРм08-02-412-09 Приказ Минстроя России от 28.02.17 №286/пр | Затягивание провода в проложенные трубы и металлические рукава каждого последующего одножильного или многожильного в общей оплетке, суммарное сечение до 6 мм2 (100 м) Электромонтажные работы на других объектах: НР (1 руб.): 95% от ФОТ СП (1 руб.): 65% от ФОТ | 0,05 5 / 100 | 24,42 14,07 | 2,09 0,11 | 1 | 1 |  | 1.83 | 0.09
39 | ТЕРм08-02-402-01 Приказ Минстроя России от 28.02.17 №286/пр | Кабель двух-четырехжильный по установленным конструкциям и лоткам с установкой ответвительных коробок в помещениях с нормальной средой сечением жилы до 10 мм2 (100 м) Электромонтажные работы на других объектах: НР (2139 руб.): 95% от ФОТ СП (1464 руб.): 65% от ФОТ | 23,65 (2800+5+20-150-60-250) / 100 | 190,51 94,13 | 44,43 1,11 | 4506 | 2226 | 1051 26 | 12.24 | 289.48
40 | ТЕРм08-02-422-01 Приказ Минстроя России от 28.02.17 №286/пр | Затягивание проводов в электротехнический плинтус Провод один сечением до 2х2,5 мм2 (100 м одного провода) Электромонтажные работы на других объектах: НР (370 руб.): 95% от ФОТ СП (253 руб.): 65% от ФОТ | 2,5 250 / 100 | 336,33 155,71 | 2,09 0,11 | 841 | 389 | 5 | 19.2 | 48
41 | Коммерческое предложение ООО "КТС", 3 квартал 2020 года Книга мониторинга №3, поз.172 | Кабель монтажный, сеч. 1х2х0,35 мм2 КПССнг(А)-FRHF ц=66,62 руб (м) (2кв. 2020г. Перевод стоимости материалов в базу 2001 г МАТ = 66,62/1,2/7,89-66,62) Материалы по прайс - листам | 2800 | 7.04 |  | 19712
42 | Коммерческое предложение ООО "КТС", 3 квартал 2020 года Книга мониторинга №3, поз.173 | Кабель монтажный, сеч. 1x2x1,5 мм2 КПССнг(А)-FRHF ц=144,16 руб (м) (2кв. 2020г. Перевод стоимости материалов в базу 2001 г МАТ = 144,16/1,2/7,89-144,16) Материалы по прайс - листам | 5 | 15.23 |  | 76
43 | Коммерческое предложение ООО "КТС", 3 квартал 2020 года Книга мониторинга №3, поз.174 | Кабель монтажный, сеч. 1х2х0,5 мм2 КПССнг(А)-FRHF ц=77,35 руб (м) (2кв. 2020г. Перевод стоимости материалов в базу 2001 г МАТ = 77,35/1,2/7,89-77,35) Материалы по прайс - листам | 20 | 8.17 |  | 163
44 | ТЕРм08-02-397-01 Приказ Минстроя России от 28.02.17 №286/пр | Профиль перфорированный монтажный длиной 2 м (100 м) Электромонтажные работы на других объектах: НР (200 руб.): 95% от ФОТ СП (137 руб.): 65% от ФОТ | 2,5 250 / 100 | 580,48 65,83 | 100,63 18,18 | 1451 | 165 | 252 45 | 8.56 | 21.4
45 | Коммерческое предложение ООО "КТС", 3 квартал 2020 года Книга мониторинга №3, поз.175 | Кабель -канал ПВХ 20х10мм ООО "Пожтехкабель" ЦЕНА= 26,37 руб./м (м) (2кв. 2020г. Перевод стоимости материалов в базу 2001 г МАТ = 26,37/1,2/7,89-26,37) Материалы по прайс - листам | 250 | 2.79 |  | 698
46 | ТЕРм08-02-409-01 Приказ Минстроя России от 28.02.17 №286/пр | Труба винипластовая по установленным конструкциям, по стенам и колоннам с креплением скобами, диаметр до 25 мм (100 м) Электромонтажные работы на других объектах: НР (211 руб.): 95% от ФОТ СП (144 руб.): 65% от ФОТ | 1,5 150 / 100 | 214,54 146,42 | 44,66 1 | 322 | 220 | 67 2 | 19.04 | 28.56
47 | Коммерческое предложение ООО "КТС", 3 квартал 2020 года Книга мониторинга №3, поз.176 | Трубы поливинилхлоридные (ПВХ) диаметром 25 мм (Труба ПВХ гибкая гофр. д.25мм, лёгкая с протяжкой) ООО "Пожтехкабель" ЦЕНА= 13,56 руб (м) (2кв. 2020г. Перевод стоимости материалов в базу 2001 г МАТ = 13,56/1,2/7,89-13,56) Материалы по прайс листам | 150 | 1.43 |  | 215
48 | ТЕРм08-02-409-02 Приказ Минстроя России от 28.02.17 №286/пр | Труба винипластовая по установленным конструкциям, по стенам и колоннам с креплением скобами, диаметр до 50 мм (100 м) Электромонтажные работы на других объектах: НР (123 руб.): 95% от ФОТ СП (84 руб.): 65% от ФОТ | 0,6 60 / 100 | 326,98 211,63 | 83,79 2,88 | 196 | 127 | 50 2 | 27.52 | 16.51
49 | Коммерческое предложение ООО "КТС", 3 квартал 2020 года Книга мониторинга №3, поз.177 | Трубы напорные из полиэтилена высокого давления легкого типа, наружным диаметром 32 мм (Труба гладкая жесткая из самозатухающего пвх-пластиката, d-32мм) ООО "Пожтехкабель" ЦЕНА= 55,90 руб (м) (2кв. 2020г. Перевод стоимости материалов в базу 2001 г МАТ = 55,9/1,2/7,89-55,9) Материалы по прайс листам | 60 | 5.9 |  | 354
50 | Коммерческое предложение ООО "КТС", 3 квартал 2020 года Книга мониторинга №3, поз.178 | Коробки распределительные металические У996 с крышкой (КМОМ (2кх2.5мм) ООО "Пожтехкабель" ЦЕНА= 547,23 руб (шт.) (2кв. 2020г. Перевод стоимости материалов в базу 2001 г МАТ = 547,23/1,2/7,89-547,23) Материалы по прайс листам | 56 | 57.8 |  | 3237
51 | Коммерческое предложение ООО "КТС", 3 квартал 2020 года Книга мониторинга №3, поз.179 | Держатель ДМОУ-1К. Ц=13,23 руб (шт.) (2кв. 2020г. Перевод стоимости материалов в базу 2001 г МАТ = 13,23/1,2/7,89-13,23) Материалы по прайс листам | 3600 | 1.4 |  | 5040
52 | Коммерческое предложение ООО "КТС", 3 квартал 2020 года Книга мониторинга №3, поз.180 | Дюбель металлический 5x30мм Ц=10,10 руб (шт.) (2кв. 2020г. Перевод стоимости материалов в базу 2001 г МАТ = 10,1/1,2/7,89-10,1) Материалы по прайс листам | 7200 | 1.07 |  | 7704
53 | Коммерческое предложение ООО "КТС", 3 квартал 2020 года Книга мониторинга №3, поз.181 | Саморез 3,5x35мм Ц=1,52 руб (шт.) (2кв. 2020г. Перевод стоимости материалов в базу 2001 г МАТ = 1,52/1,2/7,89-1,52) Материалы по прайс листам | 7200 | 0.16 |  | 1152
Раздел 4. Средство передачи извещений
54 | "Спецтех" Книга мониторинга № 3, поз 226 | Двухканальный мониторинговый GSM/GPRS приёмник-расширитель HV-DG 3220 ц=18720 руб (шт) (2кв. 2020г. Перевод стоимости материалов в базу 2001 г МАТ = 18720/1,2/7,89-18720) Материалы по прайс листам | 1 | 1977.19 |  | 1977
Раздел 5. СОУЭ
55 | ТЕРм10-01-003-06 Приказ Минстроя России от 28.02.17 №287/пр | Блок релейный (10 блоков) Монтаж оборудования: НР (14 руб.): 80% от ФОТ СП (11 руб.): 60% от ФОТ | 1,2 (9+3) / 10 | 20,44 13,89 | 6,27 0,58 | 25 | 17 | 8 1 | 1.64 | 1.97
56 О | Коммерческое предложение ООО "КТС", 3 квартал 2020 года Книга мониторинга №3, поз.182 | Адресный релейный модуль с контролем целостности цепи РМ-4К прот. R3 ц=2571 руб (шт) (2кв. 2020г. Перевод стоимости оборудования в базу 2001 г ПЗ = 2571/1,2/4,21-2571) | 9 | 508.91 |  | 4580
57 О | Коммерческое предложение ООО "КТС", 3 квартал 2020 года Книга мониторинга №3, поз.183 | Адресный релейный модуль с контролем целостности цепи РМ-1К прот. R3 ц=1711 руб (шт) (2кв. 2020г. Перевод стоимости оборудования в базу 2001 г ПЗ = 1711/1,2/4,21-1711) | 3 | 338.68 |  | 1016
58 | ТЕРм10-01-039-06 Приказ Минстроя России от 28.02.17 №287/пр | Реле, ключ, кнопка и др. с подготовкой места установки (1 шт.) Монтаж оборудования: НР (1662 руб.): 80% от ФОТ СП (1246 руб.): 60% от ФОТ | 149 | 14,22 13,94 |  | 2119 | 2077 |  | 2 | 298
59 О | Коммерческое предложение ООО "КТС", 3 квартал 2020 года Книга мониторинга №3, поз.184 | Оповещатель звуковой 12В Маяк-12-ЗМ ц=215 руб (шт) (2кв. 2020г. Перевод стоимости оборудования в базу 2001 г ПЗ = 215/1,2/4,21-215) | 149 | 42.56 |  | 6341
60 | ТЕРм10-04-101-15 Приказ Минстроя России от 28.02.17 №287/пр | Транспарант световой (табло) (1 шт.) Монтаж радиотелевизионного и электронного оборудования: НР (535 руб.): 92% от ФОТ СП (378 руб.): 65% от ФОТ | 37 31+6 | 17,75 15,74 |  | 657 | 582 |  | 2 | 74
61 О | Коммерческое предложение ООО "КТС", 3 квартал 2020 года Книга мониторинга №3, поз.185 | Оповещатель световой “ВЫХОД” 12В ОПОП 1-8 ц=284 руб (шт) (2кв. 2020г. Перевод стоимости оборудования в базу 2001 г ПЗ = 284/1,2/4,21-284) | 31 | 56.22 |  | 1743
62 О | Коммерческое предложение ООО "КТС", 3 квартал 2020 года Книга мониторинга №3, поз.186 | Оповещатель охранно-пожарный световой стробоскопический Маяк 12СТ ц=270 руб (шт) (2кв. 2020г. Перевод стоимости оборудования в базу 2001 г ПЗ = 270/1,2/4,21-270) | 6 | 53.44 |  | 321
63 | ТЕРм10-02-016-06 Приказ Минстроя России от 28.02.17 №287/пр | Отдельно устанавливаемый преобразователь или блок питания (1 шт.) Монтаж оборудования: НР (1371 руб.): 80% от ФОТ СП (1028 руб.): 60% от ФОТ | 18 6+12 | 178,8 91,61 | 39,43 3,63 | 3218 | 1649 | 710 65 | 10.1 | 181.8
64 О | Коммерческое предложение ООО "КТС", 3 квартал 2020 года Книга мониторинга №3, поз.187 | Источник вторичного электропитания резервированный адресный ИВЭПР 12/2 RSR 2x7 прот. R3 ц=3595 руб (шт) (2кв. 2020г. Перевод стоимости оборудования в базу 2001 г ПЗ = 3595/1,2/4,21-3595) | 6 | 711.6 |  | 4270
65 О | Коммерческое предложение ООО "КТС", 3 квартал 2020 года Книга мониторинга №3, поз.188 | Аккумуляторная батарея 7 Ач PTK-BATTERY 12-7 ц=1223,90 руб (шт) (2кв. 2020г. Перевод стоимости оборудования в базу 2001 г ПЗ = 1223,9/1,2/4,21-1223,9) | 12 | 242.26 |  | 2907
Раздел 6. Кабели, кабеленесущие конструкции и расходные материалы (СОУЭ).
66 | ТЕРм08-02-412-01 Приказ Минстроя России от 28.02.17 №286/пр | Затягивание провода в проложенные трубы и металлические рукава первого одножильного или многожильного в общей оплетке, суммарное сечение до 2,5 мм2 (100 м) Электромонтажные работы на других объектах: НР (49 руб.): 95% от ФОТ СП (34 руб.): 65% от ФОТ | 1,5 150 / 100 | 47,75 34,53 | 2,09 0,11 | 72 | 52 | 3 | 4.49 | 6.74
67 | ТЕРм08-02-402-01 Приказ Минстроя России от 28.02.17 №286/пр | Кабель двух-четырехжильный по установленным конструкциям и лоткам с установкой ответвительных коробок в помещениях с нормальной средой сечением жилы до 10 мм2 (100 м) Электромонтажные работы на других объектах: НР (1186 руб.): 95% от ФОТ СП (811 руб.): 65% от ФОТ | 13,1 (1560+60-160-150) / 100 | 190,51 94,13 | 44,43 1,11 | 2496 | 1233 | 582 15 | 12.24 | 160.34
68 | ТЕРм08-02-422-01 Приказ Минстроя России от 28.02.17 №286/пр | Затягивание проводов в электротехнический плинтус Провод один сечением до 2х2,5 мм2 (100 м одного провода) Электромонтажные работы на других объектах: НР (237 руб.): 95% от ФОТ СП (162 руб.): 65% от ФОТ | 1,6 160 / 100 | 336,33 155,71 | 2,09 0,11 | 538 | 249 | 3 | 19.2 | 30.72
69 | Коммерческое предложение ООО "КТС", 3 квартал 2020 года Книга мониторинга №3, поз.189 | Кабель монтажный, сеч. 1х2х0,5 мм2 КПССнг(А)-FRHF ц=77,35 руб (м) (2кв. 2020г. Перевод стоимости материалов в базу 2001 г МАТ = 77,35/1,2/7,89-77,35) Материалы по прайс - листам | 1560 | 8.17 |  | 12745
70 | Коммерческое предложение ООО "КТС", 3 квартал 2020 года Книга мониторинга №3, поз.190 | Кабель монтажный, сеч. 1x2x1,0 мм2 КПССнг(А)-FRHF ц=112,10 руб/м (м) (2кв. 2020г. Перевод стоимости материалов в базу 2001 г МАТ = 112,1/1,2/7,89-112,1) Материалы по прайс - листам | 60 | 11.84 |  | 710
71 | ТЕРм08-02-397-01 Приказ Минстроя России от 28.02.17 №286/пр | Профиль перфорированный монтажный длиной 2 м (100 м) Электромонтажные работы на других объектах: НР (127 руб.): 95% от ФОТ СП (87 руб.): 65% от ФОТ | 1,6 160 / 100 | 580,48 65,83 | 100,63 18,18 | 929 | 105 | 161 29 | 8.56 | 13.7
72 | Коммерческое предложение ООО "КТС", 3 квартал 2020 года Книга мониторинга №3, поз.191 | Кабель-канал ПВХ 20х10 ц=26,37 руб./м (м) (2кв. 2020г. Перевод стоимости материалов в базу 2001 г МАТ = 26,37/1,2/7,89-26,37) Материалы по прайс - листам | 160 | 2.79 |  | 446
73 | ТЕРм08-02-409-01 Приказ Минстроя России от 28.02.17 №286/пр | Труба винипластовая по установленным конструкциям, по стенам и колоннам с креплением скобами, диаметр до 25 мм (100 м) Электромонтажные работы на других объектах: НР (211 руб.): 95% от ФОТ СП (144 руб.): 65% от ФОТ | 1,5 150 / 100 | 214,54 146,42 | 44,66 1 | 322 | 220 | 67 2 | 19.04 | 28.56
74 | Коммерческое предложение ООО "КТС", 3 квартал 2020 года Книга мониторинга №3, поз.192 | Трубы поливинилхлоридные (ПВХ) диаметром: 25 мм. ЦЕНА=13,56 руб./м (м) (2кв. 2020г. Перевод стоимости материалов в базу 2001 г МАТ = 13,56/1,2/7,89-13,56) Материалы по прайс листам | 150 | 1.43 |  | 215
75 | Коммерческое предложение ООО "КТС", 3 квартал 2020 года Книга мониторинга №3, поз.193 | Держатель ДМОУ-1К. Ц=13,23 руб (шт.) (2кв. 2020г. Перевод стоимости материалов в базу 2001 г МАТ = 13,23/1,2/7,89-13,23) Материалы по прайс листам | 2800 | 1.4 |  | 3920
76 | Коммерческое предложение ООО "КТС", 3 квартал 2020 года Книга мониторинга №3, поз.194 | Дюбель металлический 5x30мм Ц=10,10 руб (шт.) (2кв. 2020г. Перевод стоимости материалов в базу 2001 г МАТ = 10,1/1,2/7,89-10,1) Материалы по прайс листам | 5600 | 1.07 |  | 5992
77 | Коммерческое предложение ООО "КТС", 3 квартал 2020 года Книга мониторинга №3, поз.195 | Саморез 3,5x35мм Ц=1,52 руб (шт.) (2кв. 2020г. Перевод стоимости материалов в базу 2001 г МАТ = 1,52/1,2/7,89-1,52) Материалы по прайс листам | 5600 | 0.16 |  | 896
Раздел 7. Комплект оборудования АУПС для помещения серверной (2.10)
78 | ТЕРм10-08-003-03 Приказ Минстроя России от 28.02.17 №287/пр | Устройство ультразвуковое, блок питания и контроля (1 шт.) Монтаж оборудования: НР (24 руб.): 80% от ФОТ СП (18 руб.): 60% от ФОТ | 1 | 34,49 30,06 | 0.25 | 34 | 30 |  | 3.6 | 3.6
79 О | Коммерческое предложение ООО "КТС", 3 квартал 2020 года Книга мониторинга №3, поз.196 | Модуль управления пожаротушением МПТ-1 прот.R3 ц=3893,00 руб (шт) (2кв. 2020г. Перевод стоимости оборудования в базу 2001 г ПЗ = 3893/1,2/4,21-3893) | 1 | 770.59 |  | 771
80 | ТЕРм10-01-039-06 Приказ Минстроя России от 28.02.17 №287/пр примен. | Реле, ключ, кнопка и др. с подготовкой места установки (1 шт.) Монтаж оборудования: НР (11 руб.): 80% от ФОТ СП (8 руб.): 60% от ФОТ | 1 | 14,22 13,94 |  | 14 | 14 |  | 2 | 2
81 О | Коммерческое предложение ООО "КТС", 3 квартал 2020 года Книга мониторинга №3, поз.197 | Элемент дистанционного управления ЭДУ-ПТ ц=1004,00 руб (шт) (2кв. 2020г. Перевод стоимости оборудования в базу 2001 г ПЗ = 1004/1,2/4,21-1004) | 1 | 198.73 |  | 199
82 | ТЕРм10-02-016-06 Приказ Минстроя России от 28.02.17 №287/пр | Отдельно устанавливаемый преобразователь или блок питания (1 шт.) Монтаж оборудования: НР (229 руб.): 80% от ФОТ СП (172 руб.): 60% от ФОТ | 3 1+2 | 178,8 91,61 | 39,43 3,63 | 536 | 275 | 118 11 | 10.1 | 30.3
83 О | Коммерческое предложение ООО "КТС", 3 квартал 2020 года Книга мониторинга №3, поз.198 | Источник вторичного электропитания резервированный адресный ИВЭПР 12/5 RSR 2x17 прот. R3 ц=6292,00 руб (шт) (2кв. 2020г. Перевод стоимости оборудования в базу 2001 г ПЗ = 6292/1,2/4,21-6292) | 1 | 1245.45 |  | 1245
84 О | Коммерческое предложение ООО "КТС", 3 квартал 2020 года Книга мониторинга №3, поз.199 | Аккумуляторная батарея 17 Ач PTK-BATTERY 12-17 ц=4070,42 руб (шт) (2кв. 2020г. Перевод стоимости оборудования в базу 2001 г ПЗ = 4070,42/1,2/4,21-4070,42) | 2 | 805.7 |  | 1611
85 | ТЕРм10-04-101-15 Приказ Минстроя России от 28.02.17 №287/пр | Транспарант световой (табло) (1 шт.) Монтаж радиотелевизионного и электронного оборудования: НР (43 руб.): 92% от ФОТ СП (31 руб.): 65% от ФОТ | 3 1+1+1 | 17,75 15,74 |  | 53 | 47 |  | 2 | 6
86 О | Коммерческое предложение ООО "КТС", 3 квартал 2020 года Книга мониторинга №3, поз.200 | Оповещатель охранно-пожарный световой "Автоматика отключена"ОПОП 1-8 ц=289 руб (шт) (2кв. 2020г. Перевод стоимости оборудования в базу 2001 г ПЗ = 289/1,2/4,21-289) | 1 | 57.21 |  | 57
87 О | Коммерческое предложение ООО "КТС", 3 квартал 2020 года Книга мониторинга №3, поз.201 | Оповещатель охранно-пожарный световой "Газ не входи" ОПОП 1-8 ц=289 руб (шт) (2кв. 2020г. Перевод стоимости оборудования в базу 2001 г ПЗ = 289/1,2/4,21-289) | 1 | 57.21 |  | 57
88 О | Коммерческое предложение ООО "КТС", 3 квартал 2020 года Книга мониторинга №3, поз.202 | Оповещатель охранно-пожарный световой "Газ уходи" ОПОП 1-8 ц=289 руб (шт) (2кв. 2020г. Перевод стоимости оборудования в базу 2001 г ПЗ = 289/1,2/4,21-289) | 1 | 57.21 |  | 57
89 | ТЕРм10-08-002-04 Приказ Минстроя России от 28.02.17 №287/пр | Извещатель ОС автоматический контактный, магнитоконтактный на открывание окон, дверей (1 шт.) Монтаж оборудования: НР (10 руб.): 80% от ФОТ СП (8 руб.): 60% от ФОТ | 2 | 8,46 6,61 |  | 17 | 13 |  | 0.84 | 1.68
90 О | Коммерческое предложение ООО "КТС", 3 квартал 2020 года Книга мониторинга №3, поз.203 | Извещатель охранный магнитоконтактный для метал. дверей ИО102-20БЗМ(3) ц=538 руб (шт) (2кв. 2020г. Перевод стоимости оборудования в базу 2001 г ПЗ = 538/1,2/4,21-538) | 2 | 106.49 |  | 213
91 | ТЕРм10-01-039-06 Приказ Минстроя России от 28.02.17 №287/пр | Реле, ключ, кнопка и др. с подготовкой места установки (1 шт.) Монтаж оборудования: НР (11 руб.): 80% от ФОТ СП (8 руб.): 60% от ФОТ | 1 | 14,22 13,94 |  | 14 | 14 |  | 2 | 2
92 О | Коммерческое предложение ООО "КТС", 3 квартал 2020 года Книга мониторинга №3, поз.204 | Оповещатель охранно-пожарный звуковой ОПОП 2-35 ц=367 руб (шт) (2кв. 2020г. Перевод стоимости оборудования в базу 2001 г ПЗ = 367/1,2/4,21-367) | 1 | 72.64 |  | 73
93 | ТЕРм10-01-003-06 Приказ Минстроя России от 28.02.17 №287/пр | Блок релейный (10 блоков) Монтаж оборудования: НР (1 руб.): 80% от ФОТ СП (1 руб.): 60% от ФОТ | 0,1 1 / 10 | 20,44 13,89 | 6,27 0,58 | 2 | 1 | 1 | 1.64 | 0.16
94 О | Коммерческое предложение ООО "КТС", 3 квартал 2020 года Книга мониторинга №3, поз.205 | Адресный релейный модуль РМ-4 прот. R3 ц=2022 руб. (шт) (2кв. 2020г. Перевод стоимости оборудования в базу 2001 г ПЗ = 2022/1,2/4,21-2022) | 1 | 400.24 |  | 400
95 | ТЕРм10-01-039-06 Приказ Минстроя России от 28.02.17 №287/пр примен. | Реле, ключ, кнопка и др. с подготовкой места установки (1 шт.) Монтаж оборудования: НР (11 руб.): 80% от ФОТ СП (8 руб.): 60% от ФОТ | 1 | 14,22 13,94 |  | 14 | 14 |  | 2 | 2
96 О | Коммерческое предложение ООО "КТС", 3 квартал 2020 года Книга мониторинга №3, поз.206 | Устройство контроля шлейфа МАЯК-ШС1 ц=122 руб (шт) (2кв. 2020г. Перевод стоимости оборудования в базу 2001 г ПЗ = 122/1,2/4,21-122) | 1 | 24.15 |  | 24
Раздел 8. Технологическое оборудование (основной запас) помещение 2.10
97 О | Коммерческое предложение ООО "Минимакс Раша", 3 квартал 2020 года Книга мониторинга №3, поз.207 | МХ 1230 (50-140-49S) 926279 Модуль газового пожаротушения (заправка 110 кг) ООО "Минимакс Раша" ЦЕНА=271 762,97 руб (шт) (2кв. 2020г. Перевод стоимости оборудования в базу 2001 г ПЗ = 271762,97/1,2/4,21-271762,97) | 1 | 53793.15 |  | 53793
98 | ТЕРм11-08-002-01 Приказ Минстроя России от 28.02.17 №288/пр | Присоединение к приборам трубных проводок: из водогазопроводных труб, диаметр условного прохода до 25 мм (10 соединений) Монтаж оборудования: НР (2 руб.): 80% от ФОТ СП (2 руб.): 60% от ФОТ | 0,1 1 / 10 | 37,4 25,8 | 9.52 | 4 | 3 | 1 | 3.09 | 0.31
99 О | Коммерческое предложение ООО "Минимакс Раша", 3 квартал 2020 года Книга мониторинга №3, поз.208 | 50 бар В 0469 888607 Электроконтактный манометр ООО "Минимакс Раша" ЦЕНА=10 301,23 руб (шт) (2кв. 2020г. Перевод стоимости оборудования в базу 2001 г ПЗ = 10301,23/1,2/4,21-10301,23) | 1 | 2039.04 |  | 2039
100 | Коммерческое предложение ООО "Минимакс Раша", 3 квартал 2020 года Книга мониторинга №3, поз.209 | Novec 1230 880054 Газовое огнетушащее вещество ООО "Минимакс Раша" ЦЕНА=87 935,64 руб (шт) (2кв. 2020г. Перевод стоимости материалов в базу 2001 г МАТ = 87935,64/1,2/7,89-87935,64) Материалы по прайс листам | 110 | 9287.67 |  | 1021644
101 | Коммерческое предложение ООО "Минимакс Раша", 3 квартал 2020 года Книга мониторинга №3, поз.210 | 887639 Хомут для крепления модуля 140л ООО "Минимакс Раша"ЦЕНА=2 707,25 руб (шт) (2кв. 2020г. Перевод стоимости материалов в базу 2001 г МАТ = 2707,25/1,2/7,89-2707,25) Материалы по прайс листам | 1 | 285.94 |  | 286
102 | Коммерческое предложение ООО "Минимакс Раша", 3 квартал 2020 года Книга мониторинга №3, поз.211 | (РВД) DN 50 90 887650 Рукав высокого давления ООО "Минимакс Раша" ЦЕНА=23 849,75 руб. (шт) (2кв. 2020г. Перевод стоимости материалов в базу 2001 г МАТ = 23849,75/1,2/7,89-23849,75) Материалы по прайс листам | 1 | 2518.99 |  | 2519
103 | Коммерческое предложение ООО "Минимакс Раша", 3 квартал 2020 года Книга мониторинга №3, поз.212 | CD 180 DN15 888164 Насадки латунь Dотв=5,6 мм ООО "Минимакс Раша" ЦЕНА=10 493,22 руб (шт) (2кв. 2020г. Перевод стоимости материалов в базу 2001 г МАТ = 10493,22/1,2/7,89-10493,22) Материалы по прайс листам | 1 | 1108.28 |  | 1108
104 | Коммерческое предложение ООО "Минимакс Раша", 3 квартал 2020 года Книга мониторинга №3, поз.213 | CD 180 DN40 888166 Насадки латунь Dотв=15,4 мм ООО "Минимакс Раша" ЦЕНА=20 277,19 руб (шт) (2кв. 2020г. Перевод стоимости материалов в базу 2001 г МАТ = 20277,19/1,2/7,89-20277,19) Материалы по прайс листам | 1 | 2141.66 |  | 2142
105 | ТЕРм11-08-002-01 Приказ Минстроя России от 28.02.17 №288/пр | Присоединение к приборам трубных проводок: из водогазопроводных труб, диаметр условного прохода до 25 мм (10 соединений) Монтаж оборудования: НР (2 руб.): 80% от ФОТ СП (2 руб.): 60% от ФОТ | 0,1 1 / 10 | 37,4 25,8 | 9.52 | 4 | 3 | 1 | 3.09 | 0.31
106 О | Коммерческое предложение ООО "Минимакс Раша", 3 квартал 2020 года Книга мониторинга №3, поз.214 | Сигнализатор давления универсальный СД ООО "Минимакс Раша" ЦЕНА=1 706,06 руб (шт) (2кв. 2020г. Перевод стоимости оборудования в базу 2001 г ПЗ = 1706,06/1,2/4,21-1706,06) | 1 | 337.7 |  | 338
107 | ТЕРм12-12-005-02 Приказ Минстроя России от 28.02.17 №289/пр | Арматура приварная с ручным приводом или без привода водопроводная на номинальное давление до 4 МПа, номинальный диаметр 15 мм (1 шт.) Монтаж оборудования: НР (23 руб.): 80% от ФОТ СП (17 руб.): 60% от ФОТ | 1 | 38,01 29,12 | 4.6 | 38 | 29 | 5 | 3.7 | 3.7
108 | Коммерческое предложение ООО "Минимакс Раша", 3 квартал 2020 года Книга мониторинга №3, поз.215 | DN15 Муфта приварная и под насадок ООО "Минимакс Раша" ЦЕНА=1 130,07 руб (шт) (2кв. 2020г. Перевод стоимости материалов в базу 2001 г МАТ = 1130,07/1,2/7,89-1130,07) Материалы по прайс листам | 1 | 119.36 |  | 119
109 | ТЕРм12-12-005-06 Приказ Минстроя России от 28.02.17 №289/пр | Арматура приварная с ручным приводом или без привода водопроводная на номинальное давление до 4 МПа, номинальный диаметр 40 мм (1 шт.) Монтаж оборудования: НР (50 руб.): 80% от ФОТ СП (38 руб.): 60% от ФОТ | 2 1+1 | 48,29 31,48 | 6.57 | 97 | 63 | 13 | 4 | 8
110 | Коммерческое предложение ООО "Минимакс Раша", 3 квартал 2020 года Книга мониторинга №3, поз.216 | Муфта приварная под насадок DN40 ц=1 571,92 руб (шт) (2кв. 2020г. Перевод стоимости материалов в базу 2001 г МАТ = 1571,92/1,2/7,89-1571,92) Материалы по прайс - листам | 1 | 166.02 |  | 166
111 | Коммерческое предложение ООО "Минимакс Раша", 3 квартал 2020 года Книга мониторинга №3, поз.217 | DN50 Муфта под приварку трубопровод 48*4,0 ООО "Минимакс Раша" ЦЕНА=4434,35 руб (шт) (2кв. 2020г. Перевод стоимости материалов в базу 2001 г МАТ = 4434,35/1,2/7,89-4434,35) | 1 | 468.35 |  | 468
112 | Коммерческое предложение ООО "Минимакс Раша", 3 квартал 2020 года Книга мониторинга №3, поз.218 | Муфта приварная для СДУ ООО "Минимакс Раша" ЦЕНА=3 333,21 руб (шт) (2кв. 2020г. Перевод стоимости материалов в базу 2001 г МАТ = 3333,21/1,2/7,89-3333,21) | 1 | 352.05 |  | 352
Раздел 9. Оборудование для испытания системы ГПТ
113 | ТЕРм11-02-042-03 Приказ Минстроя России от 28.02.17 №288/пр | Клапан с рычажным приводом регулирующий, диаметр условного прохода: 25; 32 мм (применительно для заглушек) (1 шт.) Монтаж оборудования: НР (25 руб.): 80% от ФОТ СП (19 руб.): 60% от ФОТ | 3 1+1+1 | 57,67 8,01 | 41,86 2,21 | 173 | 24 | 126 7 | 1.12 | 3.36
114 | Коммерческое предложение ООО "Минимакс Раша", 3 квартал 2020 года Книга мониторинга №3, поз.219 | 759800 Т9-2-Zn-A type D Заглушка испытательная под РВД DN50 ООО "Минимакс Раша" ЦЕНА=1 226,50 руб. (шт) (2кв. 2020г. Перевод стоимости материалов в базу 2001 г МАТ = 1226,5/1,2/7,89-1226,5) | 1 | 129.54 |  | 130
115 | Коммерческое предложение ООО "Минимакс Раша", 3 квартал 2020 года Книга мониторинга №3, поз.220 | 749887 Т1-1-Zn-A type D Заглушка испытательная под насадок DN15 ООО "Минимакс Раша" ЦЕНА=387,50 руб (шт) (2кв. 2020г. Перевод стоимости материалов в базу 2001 г МАТ = 387,5/1,2/7,89-387,5) | 1 | 40.93 |  | 41
116 | Коммерческое предложение ООО "Минимакс Раша", 3 квартал 2020 года Книга мониторинга №3, поз.221 | 749929 Т1-1-Zn-A type D Заглушка испытательная под насадок DN40 ООО "Минимакс Раша" ЦЕНА=845,14 руб (шт) (2кв. 2020г. Перевод стоимости материалов в базу 2001 г МАТ = 845,14/1,2/7,89-845,14) | 1 | 89.26 |  | 89
117 | Коммерческое предложение ООО "Минимакс Раша", 3 квартал 2020 года Книга мониторинга №3, поз.222 | 774822 VSTI R1/2-ED АЗС Заглушка под сигнализатор давления универсальный СДУ-М ЦЕНА=526,90 руб (шт) (2кв. 2020г. Перевод стоимости материалов в базу 2001 г МАТ = 526,9/1,2/7,89-526,9) | 1 | 55.65 |  | 56
Раздел 10. Резервный запас
118 О | Коммерческое предложение ООО "Минимакс Раша", 3 квартал 2020 года Книга мониторинга №3, поз.223 | МХ 1230 (50-140-49S) 926279 Модуль газового пожароту- шения (заправка 110 кг) ООО "Минимакс Раша" ЦЕНА=271 762,97 руб (шт) (2кв. 2020г. Перевод стоимости оборудования в базу 2001 г ПЗ = 271762,97/1,2/4,21-271762,97) | 1 | 53793.15 |  | 53793
119 О | Коммерческое предложение ООО "Минимакс Раша", 3 квартал 2020 года Книга мониторинга №3, поз.224 | 50 бар В 0469 888607 Электроконтактный манометр ООО "Минимакс Раша" ЦЕНА=10 301,23 руб (шт) (2кв. 2020г. Перевод стоимости оборудования в базу 2001 г ПЗ = 10301,23/1,2/4,21-10301,23) | 1 | 2039.04 |  | 2039
120 | Коммерческое предложение ООО "Минимакс Раша", 3 квартал 2020 года Книга мониторинга №3, поз.225 | Novec 1230 880054 Газовое огнетушащее вещество ООО "Минимакс Раша" ЦЕНА=87 935,64 руб (шт) (2кв. 2020г. Перевод стоимости материалов в базу 2001 г МАТ = 87935,64/1,2/7,89-87935,64) Материалы по прайс листам | 110 | 9287.67 |  | 1021644
Раздел 11. Монтажные изделия и материалы
121 | ТЕР16-02-004-01 Приказ Минстроя России от 28.02.17 №322/пр | Прокладка трубопроводов отопления и газоснабжения из стальных бесшовных труб диаметром: 50 мм (100 м трубопровода) Сантехнические работы - внутренние (трубопроводы, водопровод, канализация, отопление, газоснабжение, вентиляция и кондиционирование воздуха): НР (17 руб.): 128% от ФОТ СП (11 руб.): 83% от ФОТ | 0,026 2,6 / 100 | 5644,77 486,03 | 111,04 2,1 | 147 | 13 | 3 | 60.83 | 1.58
122 | ТЕР16-02-003-02 Приказ Минстроя России от 28.02.17 №322/пр | Прокладка трубопроводов газоснабжения из стальных водогазопроводных неоцинкованных труб диаметром: 20 мм (100 м трубопровода) Сантехнические работы - внутренние (трубопроводы, водопровод, канализация, отопление, газоснабжение, вентиляция и кондиционирование воздуха): НР (12 руб.): 128% от ФОТ СП (7 руб.): 83% от ФОТ | 0,035 3,5 / 100 | 3347,23 243,26 | 55,22 1,66 | 117 | 9 | 2 | 30.91 | 1.08
Итого прямые затраты по смете в базисных ценах | [5 empty] | 2456990 | 17958 | 3755 238 |  | 2318.92
Итого прямые затраты по смете с учетом коэффициентов к итогам | [5 empty] | 2460217 | 17958 | 3755 238 |  | 2318.92
В том числе, справочно:
МДС35 п.4.64. Заготовительно-складские расходы ПЗ=1,2% (ОЗП=1,2%; ЭМ=1,2%; МАТ=1,2%) (Поз. 2, 4, 13, 17-19, 21-22, 25, 27, 29, 31, 33-36, 56-57, 59, 61-62, 64-65, 79, 81, 83-84, 86-88, 90, 92, 94, 96-97, 99, 106, 118-119) | [5 empty] | 3227
Накладные расходы | [5 empty] | 15439
В том числе, справочно:
80% ФОТ (от 12206) (Поз. 1, 3, 5, 8, 12, 14, 16, 20, 23, 28, 30, 32, 55, 58, 63, 78, 80, 82, 89, 91, 93, 95, 98, 105, 107, 109, 113) | [5 empty] | 9765
92% ФОТ (от 789) (Поз. 24, 26, 60, 85) | [5 empty] | 726
95% ФОТ (от 5179) (Поз. 37-40, 44, 46, 48, 66-68, 71, 73) | [5 empty] | 4920
128% ФОТ (от 22) (Поз. 121-122) | [5 empty] | 28
Сметная прибыль | [5 empty] | 11221
В том числе, справочно:
60% ФОТ (от 12206) (Поз. 1, 3, 5, 8, 12, 14, 16, 20, 23, 28, 30, 32, 55, 58, 63, 78, 80, 82, 89, 91, 93, 95, 98, 105, 107, 109, 113) | [5 empty] | 7324
65% ФОТ (от 5968) (Поз. 24, 26, 60, 85, 37-40, 44, 46, 48, 66-68, 71, 73) | [5 empty] | 3879
83% ФОТ (от 22) (Поз. 121-122) | [5 empty] | 18
Итоги по смете:
Итого Строительные работы | [5 empty] | 1446 |  |  |  | 2.66
Итого Монтажные работы | [5 empty] | 2213327 |  |  |  | 2316.26
Итого Оборудование | [5 empty] | 272104
Итого | [5 empty] | 2486877 |  |  |  | 2318.92
В том числе:
Материалы | [5 empty] | 2166400
Машины и механизмы | [5 empty] | 3755
ФОТ | [5 empty] | 18196
Оборудование | [5 empty] | 272104
Накладные расходы | [5 empty] | 15439
Сметная прибыль | [5 empty] | 11221
ВСЕГО по смете | [5 empty] | 2486877 |  |  |  | 2318.92
Составил: ___________________________
(должность, подпись, расшифровка)

## 02-01-11
СОГЛАСОВАНО: | [7 empty] | УТВЕРЖДАЮ:
______________ | [7 empty] | ____________
" _____ " ________________ 2020 г. | [7 empty] | "______ " _______________2020 г.
«Административное здание»
(наименование стройки)
ЛОКАЛЬНЫЙ СМЕТНЫЙ РАСЧЕТ № 02-01-11 изм 4
(локальная смета)
на | Охранная сигнализация
(наименование работ и затрат, наименование объекта)
Основание:
| Сметная стоимость _______________________________________________________________________________________________ |  | ___________________________162,531 |  | тыс. руб.
| монтажных работ _______________________________________________________________________________________________ |  | _______________________________________________________________________________________________85,976 |  | тыс. руб.
| оборудования _______________________________________________________________________________________________ |  | _______________________________________________________________________________________________76,555 |  | тыс. руб.
| Средства на оплату труда _______________________________________________________________________________________________ |  | ___________________________16,884 |  | тыс. руб.
| Сметная трудоемкость _______________________________________________________________________________________________ |  | _______________________________________________________________________________________________2106,93 |  | чел.час
Составлен(а) в текущих (прогнозных) ценах по состоянию на 01.01.2001г.
№ пп | Шифр и номер позиции норматива | Наименование работ и затрат, единица измерения | Количество | Стоимость единицы, руб. |  | Общая стоимость, руб. |  |  | Затраты труда рабочих, чел.-ч, не занятых обслуживанием машин
|  |  |  | всего | эксплуата- ции машин | Всего | оплаты труда | эксплуата- ция машин
|  |  |  | оплаты труда | в т.ч. оплаты труда |  |  | в т.ч. оплаты труда | на единицу | всего
1 | 2 | 3 | 4 | 5 | 6 | 7 | 8 | 9 | 10 | 11
Раздел 1. Охранная сигнализация
1 | ТЕРм10-02-016-06 Приказ Минстроя России от 28.02.17 №287/пр | Отдельно устанавливаемый преобразователь или блок питания (1 шт.) Монтаж оборудования: НР (77 руб.): 80% от ФОТ СП (58 руб.): 60% от ФОТ | 1 | 178,8 91,61 | 39,43 3,63 | 179 | 92 | 39 4 | 10.1 | 10.1
2 О | Коммерческое предложение ООО "Авалон" Книга мониторинга № 3 поз. 1 | С2000-Ethernet ЗАО НВП "БОЛИД" Преобразователь интерфейсов RS-485/RS-232 в Ethernet. ЦЕНА= 2380,56 руб. (шт) (Перевод в базисные цены стоимости Оборудования по прайс-листам 2кв. 2020 года ПЗ = 2380,56/1,2/4,21-2380,56) Оборудование по прайс-листам | 1 | 471.21 |  | 471
3 | ТЕРм10-04-077-15 Приказ Минстроя России от 28.02.17 №287/пр | Пульт служебной связи и контроля (1 шт.) Монтаж радиотелевизионного и электронного оборудования: НР (565 руб.): 92% от ФОТ СП (399 руб.): 65% от ФОТ | 1 | 1037 583,17 | 332,45 30,61 | 1037 | 583 | 332 31 | 74.1 | 74.1
4 О | Коммерческое предложение ООО "Авалон" Книга мониторинга № 3 поз. 2 | С2000М ЗАО НВП "Болид" Пульт контроля и управления охранно-пожарный. ЦЕНА= 7665,84 руб. (шт) (Перевод в базисные цены стоимости Оборудования по прайс-листам 2кв. 2020 года ПЗ = 7665,84/1,2/4,21-7665,84) Оборудование по прайс-листам | 1 | 1517.39 |  | 1517
5 | ТЕРм10-01-003-06 Приказ Минстроя России от 28.02.17 №287/пр | Блок релейный (10 блоков) Монтаж оборудования: НР (2 руб.): 80% от ФОТ СП (2 руб.): 60% от ФОТ | 0,2 2 / 10 | 20,44 13,89 | 6,27 0,58 | 4 | 3 | 1 | 1.64 | 0.33
6 О | Коммерческое предложение ООО "Авалон" Книга мониторинга № 3 поз. 3 | С2000-БКИ ЗАО НВП "БОЛИД" Блок индикации с клавиатурой. ЦЕНА= 5110,48 руб. (шт) (Перевод в базисные цены стоимости Оборудования по прайс-листам 2кв. 2020 года ПЗ = 5110,48/1,2/4,21-5110,48) Оборудование по прайс-листам | 2 | 1011.58 |  | 2023
7 | ТЕРм10-08-003-06 Приказ Минстроя России от 28.02.17 №287/пр | Устройство оптико-(фото)электрическое, блок питания и контроля (1 шт.) Монтаж оборудования: НР (156 руб.): 80% от ФОТ СП (117 руб.): 60% от ФОТ | 4 | 55,98 48,79 | 0.33 | 224 | 195 | 1 | 5.76 | 23.04
8 О | Коммерческое предложение ООО "Авалон" Книга мониторинга № 3 поз. 4 | С2000-КДЛ ЗАО НВП "Болид" Контроллер двухпроводной линии связи. ЦЕНА=2582,82 руб. (шт) (Перевод в базисные цены стоимости Оборудования по прайс-листам 2кв. 2020 года ПЗ = 2582,82/1,2/4,21-2582,82) Оборудование по прайс-листам | 4 | 511.25 |  | 2045
9 | ТЕРм10-08-001-12 Приказ Минстроя России от 28.02.17 №287/пр | Устройства промежуточные на количество лучей 5 (1 шт.) Монтаж оборудования: НР (309 руб.): 80% от ФОТ СП (232 руб.): 60% от ФОТ | 19 | 24,57 20,33 | 0.25 | 467 | 386 | 5 | 2.4 | 45.6
10 О | Коммерческое предложение ООО "Авалон" Книга мониторинга № 3 поз. 5 | БРИЗ ЗАО НВП "БОЛИД" Блок разветвительно-изолирующий. ЦЕНА= 433,17 руб. (шт) (Перевод в базисные цены стоимости Оборудования по прайс-листам 2кв. 2020 года ПЗ = 433,17/1,2/4,21-433,17) Оборудование по прайс-листам | 19 | 85.74 |  | 1629
11 | ТЕРм10-08-002-04 Приказ Минстроя России от 28.02.17 №287/пр | Извещатель ОС автоматический контактный, магнитоконтактный на открывание окон, дверей (1 шт.) Монтаж оборудования: НР (1190 руб.): 80% от ФОТ СП (892 руб.): 60% от ФОТ | 225 | 8,46 6,61 |  | 1904 | 1487 |  | 0.84 | 189
12 | Коммерческое предложение ООО "Авалон" Книга мониторинга № 3 поз. 6 | С2000-СМК исп.01 ЗАО НВП "БОЛИД" Извещатель охранный магнитоконтактный адресный ЦЕНА=352,05 руб. (шт) (Перевод в базисные цены стоимости материалов по прайс-листам 2 кв. 2020 года МАТ = 352,05/1,2/7,89-352,05) Материалы по прайс-листам | 225 | 37.18 |  | 8366
13 | ТЕРм10-08-003-01 Приказ Минстроя России от 28.02.17 №287/пр | Прибор сигнализирующий емкостной (1 шт.) Монтаж оборудования: НР (5214 руб.): 80% от ФОТ СП (3911 руб.): 60% от ФОТ | 103 | 68,65 63,28 | 0.25 | 7071 | 6518 | 26 | 7.92 | 815.76
14 | Коммерческое предложение ООО "Авалон" Книга мониторинга № 3 поз. 7 | С2000-ИК исп.03 ЗАО НВП "БОЛИД" Извещатель охранный объемный оптико - электронный адресный ЦЕНА= 1069,14 руб. (шт) (Перевод в базисные цены стоимости материалов по прайс-листам 2 кв. 2020 года МАТ = 1069,14/1,2/7,89-1069,14) Материалы по прайс-листам | 103 | 112.92 |  | 11631
15 | Коммерческое предложение ООО "Авалон" Книга мониторинга № 3 поз. 8 | Кронштейн для С200-ИК. ЦЕНА= 71,39 руб. (шт) (Перевод в базисные цены стоимости материалов по прайс-листам 2 кв. 2020 года МАТ = 71,39/1,2/7,89-71,39) Материалы по прайс-листам | 103 | 7.54 |  | 777
16 | ТЕРм10-08-002-05 Приказ Минстроя России от 28.02.17 №287/пр | Извещатель ОС автоматический ударно-контактный, бесконтактный электромагнитный или пьезоэлектрический, устанавливаемый на стекле (1 шт.) Монтаж оборудования: НР (164 руб.): 80% от ФОТ СП (123 руб.): 60% от ФОТ | 31 | 8,65 6,61 |  | 268 | 205 |  | 0.84 | 26.04
17 | Коммерческое предложение ООО "Авалон" Книга мониторинга № 3 поз. 9 | С2000-СТ исп. 03 ЗАО НВП "БОЛИД" Извещатель охранный поверхностный звуковой адресный. ЦЕНА= 851,75 руб. (шт) (Перевод в базисные цены стоимости материалов по прайс-листам 2 кв. 2020 года МАТ = 851,75/1,2/7,89-851,75) Материалы по прайс-листам | 31 | 89.96 |  | 2789
18 | ТЕРм10-01-039-06 Приказ Минстроя России от 28.02.17 №287/пр | Реле, ключ, кнопка и др. с подготовкой места установки (1 шт.) Монтаж оборудования: НР (190 руб.): 80% от ФОТ СП (142 руб.): 60% от ФОТ | 17 | 14,22 13,94 |  | 242 | 237 |  | 2 | 34
19 | Коммерческое предложение ООО "Авалон" Книга мониторинга № 3 поз. 10 | С2000-КТ ЗАО НВП "БОЛИД" Кнопка тревожная адресная для ручной подачи сигнала. ЦЕНА= 648,95 руб (шт) (Перевод в базисные цены стоимости материалов по прайс-листам 2 кв. 2020 года МАТ = 648,95/1,2/7,89-648,95) Материалы по прайс-листам | 17 | 68.54 |  | 1165
20 | ТЕРм10-08-019-01 Приказ Минстроя России от 28.02.17 №287/пр | Коробка ответвительная на стене (1 шт.) Монтаж оборудования: НР (384 руб.): 80% от ФОТ СП (288 руб.): 60% от ФОТ | 120 | 4,39 4 |  | 527 | 480 |  | 0.5 | 60
21 | Коммерческое предложение ООО "Авалон" Книга мониторинга № 3 поз. 11 | УК-2П Коробка коммутационная Велос. ЦЕНА= 17,58 руб. (шт) (Перевод в базисные цены стоимости материалов по прайс-листам 2 кв. 2020 года МАТ = 17,58/1,2/7,89-17,58) Материалы по прайс-листам | 120 | 1.86 |  | 223
22 | ТЕРм10-02-016-06 Приказ Минстроя России от 28.02.17 №287/пр | Отдельно устанавливаемый преобразователь или блок питания (1 шт.) Монтаж оборудования: НР (914 руб.): 80% от ФОТ СП (686 руб.): 60% от ФОТ | 12 1+5+1+5 | 178,8 91,61 | 39,43 3,63 | 2146 | 1099 | 473 44 | 10.1 | 121.2
23 О | Коммерческое предложение ООО "Авалон" Книга мониторинга № 3 поз. 12 | РИП-12 исп 51 (РИП-12-3/17П1-Р-RS) ЗАО НВП "БОЛИД" Источник резервного питания на 12В-3А-17 А/час c интерфейсом RS-485. ЦЕНА= 5084,52 руб. (шт) (Перевод в базисные цены стоимости Оборудования по прайс-листам 2кв. 2020 года ПЗ = 5084,52/1,2/4,21-5084,52) Оборудование по прайс-листам | 1 | 1006.44 |  | 1006
24 О | Коммерческое предложение ООО "Авалон" Книга мониторинга № 3 поз. 13 | РИП-12 исп 54 (РИП-12-2/7П2- Р-RS) ЗАО НВП "БОЛИД" Источник резервного питания на 12В-2А-7 А/час с интерфейсом RS-485. ЦЕНА= 3110,09 руб. (шт) (Перевод в базисные цены стоимости Оборудования по прайс-листам 2кв. 2020 года ПЗ = 3110,09/1,2/4,21-3110,09) Оборудование по прайс-листам | 5 | 615.62 |  | 3078
25 О | Коммерческое предложение ООО "Авалон" Книга мониторинга № 3 поз. 14 | АКБ 17А/час ЗАО НВП "БОЛИД" Аккумуляторная батарея емкостью 17А/час, 12В. ЦЕНА=6526,00 руб. (шт) (Перевод в базисные цены стоимости Оборудования по прайс-листам 2кв. 2020 года ПЗ = 6526/1,2/4,21-6526) Оборудование по прайс-листам | 1 | 1291.77 |  | 1292
26 О | Коммерческое предложение ООО "Авалон" Книга мониторинга № 3 поз. 15 | АКБ 7А/час ЗАО НВП "БОЛИД" Аккумуляторная батарея емкостью 7А/час, 12В. ЦЕНА=2753,92 руб. (шт) (Перевод в базисные цены стоимости Оборудования по прайс-листам 2кв. 2020 года ПЗ = 2753,92/1,2/4,21-2753,92) Оборудование по прайс-листам | 5 | 545.11 |  | 2726
27 | ТЕРм10-04-087-04 Приказ Минстроя России от 28.02.17 №287/пр | Комплект приемно-передающего оборудования диспетчерской связи на количество радиоканалов до трех (1 компл.) Монтаж радиотелевизионного и электронного оборудования: НР (51 руб.): 92% от ФОТ СП (36 руб.): 65% от ФОТ | 1 | 82,8 55,09 |  | 83 | 55 |  | 7 | 7
28 О | Коммерческое предложение ООО "Авалон" Книга мониторинга № 3 поз. 16 | Радиоприемное устройство Астра-Р РПУ. ЦЕНА=813,28 руб. (шт) (Перевод в базисные цены стоимости Оборудования по прайс-листам 2кв. 2020 года ПЗ = 813,28/1,2/4,21-813,28) Оборудование по прайс-листам | 1 | 160.98 |  | 161
29 О | Коммерческое предложение ООО "Авалон" Книга мониторинга № 3 поз. 17 | Радиопередающее устройство однокнопочное Астра-Р РПД. ЦЕНА=570,96 руб. (шт) (Перевод в базисные цены стоимости Оборудования по прайс-листам 2кв. 2020 года ПЗ = 570,96/1,2/4,21-570,96) Оборудование по прайс-листам | 4 | 113.02 |  | 452
30 | ТЕРм08-02-413-01 Приказ Минстроя России от 28.02.17 №286/пр | Провод, количество проводов в резинобитумной трубке до 2, сечение провода до 6 мм2 (100 м трубок) Электромонтажные работы на других объектах: НР (2067 руб.): 95% от ФОТ СП (1414 руб.): 65% от ФОТ | 17,24 (24+1700) / 100 | 225,91 124,27 | 37,67 1,99 | 3895 | 2142 | 649 34 | 16.16 | 278.6
31 | ТЕРм08-02-399-01 Приказ Минстроя России от 28.02.17 №286/пр | Провод в коробах, сечением до 6 мм2 (100 м) Электромонтажные работы на других объектах: НР (21 руб.): 95% от ФОТ СП (14 руб.): 65% от ФОТ | 1 100 / 100 | 36,5 21,69 | 2,09 0,11 | 37 | 22 | 2 | 2.82 | 2.82
32 | ТЕРм10-01-055-03 Приказ Минстроя России от 28.02.17 №287/пр | Прокладка кабеля, масса 1 м до 1 кг, по стене бетонной (100 м кабеля) Монтаж оборудования: НР (254 руб.): 80% от ФОТ СП (190 руб.): 60% от ФОТ | 0,96 (1800+20+100-24-1700-100) / 100 | 1178,01 315,35 | 155,92 14,36 | 1131 | 303 | 150 14 | 42.5 | 40.8
33 | Коммерческое предложение ООО "Авалон" Книга мониторинга № 3 поз. 18 | Кабель монтажный КПСнг(А)-HF 1х2х0,75. ЦЕНА=42,12 руб. (м) (Перевод в базисные цены стоимости материалов по прайс-листам 2 кв. 2020 года МАТ = 42,12/1,2/7,89-42,12) Материалы по прайс-листам | 1800 | 4.45 |  | 8010
34 | Коммерческое предложение ООО "Авалон" Книга мониторинга № 3 поз. 19 | Кабель монтажный КПСнг(А)-HF 1х2х1,5. ЦЕНА=84,22 руб. (м) (Перевод в базисные цены стоимости материалов по прайс-листам 2 кв. 2020 года МАТ = 84,22/1,2/7,89-84,22) Материалы по прайс-листам | 20 | 8.9 |  | 178
35 | Коммерческое предложение ООО "Авалон" Книга мониторинга № 3 поз. 20 | Кабель монтажный КПСнг(А)-HF 2х2х0,5. ЦЕНА= 79,61 руб. (м) (Перевод в базисные цены стоимости материалов по прайс-листам 2 кв. 2020 года МАТ = 79,61/1,2/7,89-79,61) Материалы по прайс-листам | 100 | 8.41 |  | 841
36 | ТЕРм08-02-409-01 Приказ Минстроя России от 28.02.17 №286/пр | Труба винипластовая по установленным конструкциям, по стенам и колоннам с креплением скобами, диаметр до 25 мм (100 м) Электромонтажные работы на других объектах: НР (2381 руб.): 95% от ФОТ СП (1629 руб.): 65% от ФОТ | 17 1700 / 100 | 214,54 146,42 | 44,66 1 | 3647 | 2489 | 759 17 | 19.04 | 323.68
37 | Коммерческое предложение ООО "Авалон" Книга мониторинга № 3 поз. 21 | Dn-25. Труба ПВХ гибкая гофрированнаяя легкая с протяжкой. ЦЕНА= 14,63 руб. (м) (Перевод в базисные цены стоимости материалов по прайс-листам 2 кв. 2020 года МАТ = 14,63/1,2/7,89-14,63) Материалы по прайс-листам | 1700 | 1.55 |  | 2635
38 | ТЕРм08-02-409-02 Приказ Минстроя России от 28.02.17 №286/пр | Труба винипластовая по установленным конструкциям, по стенам и колоннам с креплением скобами, диаметр до 50 мм (100 м) Электромонтажные работы на других объектах: НР (49 руб.): 95% от ФОТ СП (34 руб.): 65% от ФОТ | 0,24 24 / 100 | 326,98 211,63 | 83,79 2,88 | 78 | 51 | 20 1 | 27.52 | 6.6
39 | Коммерческое предложение ООО "Авалон" Книга мониторинга № 3 поз. 22 | Dn-40. Труба ПВХ жёсткая гладкая, лёгкая. ЦЕНА= 57,49 руб. (м) (Перевод в базисные цены стоимости материалов по прайс-листам 2 кв. 2020 года МАТ = 57,49/1,2/7,89-57,49) Материалы по прайс-листам | 24 | 6.07 |  | 146
40 | ТЕРм08-02-396-05 Приказ Минстроя России от 28.02.17 №286/пр | Короб металлический по стенам и потолкам, длина 2 м (100 м) Электромонтажные работы на других объектах: НР (220 руб.): 95% от ФОТ СП (151 руб.): 65% от ФОТ | 1 100 / 100 | 406,15 231,32 | 37,19 1,11 | 406 | 231 | 37 1 | 30.08 | 30.08
41 | Коммерческое предложение ООО "Авалон" Книга мониторинга № 3 поз. 23 | Кабель - канал ТМС 22/1х10. ЦЕНА= 82,37 руб. (м) (Перевод в базисные цены стоимости материалов по прайс-листам 2 кв. 2020 года МАТ = 82,37/1,2/7,89-82,37) Материалы по прайс-листам | 100 | 8.7 |  | 870
42 | ТЕРм10-01-003-06 Приказ Минстроя России от 28.02.17 №287/пр | Блок релейный (10 блоков) Монтаж оборудования: НР (1 руб.): 80% от ФОТ СП (1 руб.): 60% от ФОТ | 0,1 1 / 10 | 20,44 13,89 | 6,27 0,58 | 2 | 1 | 1 | 1.64 | 0.16
43 О | Прайс-лист ООО "ТД ТИНКО" Книга мониторинга № 3 поз. 24 | С2000-СП2 Адресныйй релейный блок ЗАО НВП "Болид". ЦЕНА= 1230,84 руб. (шт) (Перевод в базисные цены стоимости Оборудования по прайс-листам 2кв. 2020 года ПЗ = 1230,84/1,2/4,21-1230,84) Оборудование по прайс-листам | 1 | 243.63 |  | 244
44 | ТЕРм10-08-003-01 Приказ Минстроя России от 28.02.17 №287/пр | Прибор сигнализирующий емкостной (1 шт.) Монтаж оборудования: НР (50 руб.): 80% от ФОТ СП (38 руб.): 60% от ФОТ | 1 | 68,65 63,28 | 0.25 | 69 | 63 |  | 7.92 | 7.92
45 О | Прайс-лист ООО "Система передачи извещений" Книга мониторинга № 3 поз. 25 | У00 6EG Устройство оконечное объектовое в составе системы передачи извещений (СПИ) "Ахтуба". ЦЕНА= 7990,00 руб. (шт) (Перевод в базисные цены стоимости Оборудования по прайс-листам 2кв. 2020 года ПЗ = 7990/1,2/4,21-7990) Оборудование по прайс-листам | 1 | 1581.55 |  | 1582
46 | ТЕРм10-02-016-06 Приказ Минстроя России от 28.02.17 №287/пр | Отдельно устанавливаемый преобразователь или блок питания (1 шт.) Монтаж оборудования: НР (77 руб.): 80% от ФОТ СП (58 руб.): 60% от ФОТ | 1 | 178,8 91,61 | 39,43 3,63 | 179 | 92 | 39 4 | 10.1 | 10.1
47 О | Прайс-лист ООО "ТД ТИНКО" Книга мониторинга № 3 поз. 26 | АКБ 6В - 1,2 Ач. Аккумуляторная батарея емкостью 1,2 А/час, 6В. ЦЕНА= 280.29 руб. (шт) (Перевод в базисные цены стоимости Оборудования по прайс-листам 2кв. 2020 года ПЗ = 280,29/1,2/4,21-280,29) Оборудование по прайс-листам | 1 | 55.48 |  | 55
48 О | Прайс-лист Layta Книга мониторинга № 3 поз. 27 | Модуль интеграции «Бастион-2 – С2000» (исп.127). ЦЕНА= 73600,00 руб. (шт) (Перевод в базисные цены стоимости Оборудования по прайс-листам 2кв. 2020 года ПЗ = 73600/1,2/4,21-73600) Оборудование по прайс-листам | 4 | 14568.49 |  | 58274
Итого прямые затраты по смете в базисных ценах | [5 empty] | 137782 | 16734 | 2534 150 |  | 2106.93
Накладные расходы | [5 empty] | 14336
В том числе, справочно:
80% ФОТ (от 11227) (Поз. 1, 5, 7, 9, 11, 13, 16, 18, 20, 22, 32, 42, 44, 46) | [5 empty] | 8982
92% ФОТ (от 669) (Поз. 3, 27) | [5 empty] | 615
95% ФОТ (от 4988) (Поз. 30-31, 36, 38, 40) | [5 empty] | 4739
Сметная прибыль | [5 empty] | 10413
В том числе, справочно:
60% ФОТ (от 11227) (Поз. 1, 5, 7, 9, 11, 13, 16, 18, 20, 22, 32, 42, 44, 46) | [5 empty] | 6736
65% ФОТ (от 5657) (Поз. 3, 27, 30-31, 36, 38, 40) | [5 empty] | 3677
Итоги по смете:
Итого Монтажные работы | [5 empty] | 85976 |  |  |  | 2106.93
Итого Оборудование | [5 empty] | 76555
Итого | [5 empty] | 162531 |  |  |  | 2106.93
В том числе:
Материалы | [5 empty] | 41959
Машины и механизмы | [5 empty] | 2534
ФОТ | [5 empty] | 16884
Оборудование | [5 empty] | 76555
Накладные расходы | [5 empty] | 14336
Сметная прибыль | [5 empty] | 10413
ВСЕГО по смете | [5 empty] | 162531 |  |  |  | 2106.93
Составил: ___________________________
(должность, подпись, расшифровка)

## 02-01-12
СОГЛАСОВАНО: | [7 empty] | УТВЕРЖДАЮ:
______________ | [7 empty] | ____________
" _____ " ________________ 2020 г. | [7 empty] | "______ " _______________2020г.
«Административное здание»
(наименование стройки)
ЛОКАЛЬНЫЙ СМЕТНЫЙ РАСЧЕТ № 02-01-12 изм 4
(локальная смета)
на | Система охранного телевидения
(наименование работ и затрат, наименование объекта)
Основание:
| Сметная стоимость _______________________________________________________________________________________________ |  | ___________________________2258,864 |  | тыс. руб.
| монтажных работ _______________________________________________________________________________________________ |  | _______________________________________________________________________________________________585,130 |  | тыс. руб.
| оборудования _______________________________________________________________________________________________ |  | _______________________________________________________________________________________________1673,734 |  | тыс. руб.
| Средства на оплату труда _______________________________________________________________________________________________ |  | ___________________________11,875 |  | тыс. руб.
| Сметная трудоемкость _______________________________________________________________________________________________ |  | _______________________________________________________________________________________________1432,85 |  | чел.час
Составлен(а) в текущих (прогнозных) ценах по состоянию на 01.01.2001г.
№ пп | Шифр и номер позиции норматива | Наименование работ и затрат, единица измерения | Количество | Стоимость единицы, руб. |  | Общая стоимость, руб. |  |  | Затраты труда рабочих, чел.-ч, не занятых обслуживанием машин
|  |  |  | всего | эксплуата- ции машин | Всего | оплаты труда | эксплуата- ция машин
|  |  |  | оплаты труда | в т.ч. оплаты труда |  |  | в т.ч. оплаты труда | на единицу | всего
1 | 2 | 3 | 4 | 5 | 6 | 7 | 8 | 9 | 10 | 11
Раздел 1. Видеокамеры
1 | ТЕРм10-09-001-02 Приказ Минстроя России от 28.02.17 №287/пр | Аппаратура телевизионная с 1 малогабаритной беструбочной камерой (1 компл.) Монтаж оборудования: НР (5895 руб.): 80% от ФОТ СП (4421 руб.): 60% от ФОТ | 58 35+14+9 | 177,82 127,05 |  | 10314 | 7369 |  | 15 | 870
2 О | КП ООО "Красноярск Техно Сервис" от 26.08.20 г. Книга мониторинга № 3 поз. 28 | DS-2CD3725FHWD-IZS Hikvision К Видеокамера внутренняя f=2.8-12мм, 2МП. ЦЕНА=27990,00 руб (шт) (Перевод в базисные цены стоимости Оборудования по прайс-листам 2 кв. 2020 года ПЗ = 27990/1,2/4,21-27990) Оборудование по прайс-листам | 35 | 5540.38 |  | 193913
3 О | КП ООО "Красноярск Техно Сервис" от 26.08.20 г. Книга мониторинга № 3 поз. 29 | DS-2CD3625FHWD-IZS Кн Видеокамера наружная f=2.8-12мм, 2МП. ЦЕНА= 22507,00 руб (шт) (Перевод в базисные цены стоимости Оборудования по прайс-листам 2 кв. 2020 года ПЗ = 22507/1,2/4,21-22507) Оборудование по прайс-листам | 14 | 4455.07 |  | 62371
4 О | КП ООО "Красноярск Техно Сервис" от 26.08.20 г. Книга мониторинга № 3 поз. 30 | DS-2CD3525FHWD-IS Кз Видеокамера запись звука f=2.8, 2МП. ЦЕНА= 15900.00 руб. (шт) (Перевод в базисные цены стоимости Оборудования по прайс-листам 2 кв. 2020 года ПЗ = 15900/1,2/4,21-15900) Оборудование по прайс-листам | 9 | 3147.27 |  | 28325
Раздел 2. Рабочее место оператора
АРМ охраны (2 комплекта) в составе:
5 | ТЕРм11-04-008-04 Приказ Минстроя России от 28.02.17 №288/пр | Съемные и выдвижные блоки (модули, ячейки, ТЭЗ), масса: до 30 кг (1 шт.) Монтаж радиотелевизионного и электронного оборудования: НР (40 руб.): 92% от ФОТ СП (29 руб.): 65% от ФОТ | 2 2*1 | 24,73 21,82 | 2.47 | 49 | 44 | 5 | 3.09 | 6.18
6 О | КП ООО "Красноярск Техно Сервис" от 26.08.20 г. Книга мониторинга № 3 поз. 31 | 30CY0030RU Lenovo Рабочая станция P330 Gen 2, TW_C246_250W_92, CORE_I7-9700_3.0G_8C, 1 x 8GB_DDR4_2666_NON-ECC_UDIMM, 1 x 1TB_HD_7200RPM_3.5_SATA3, QUADRO_P620_2GB_4MDP_HP, , SLIM_DVD_RAMBO_9.0MM_W10, W10_P64-RUS. ЦЕНА= 98567,00 руб. (шт) (Перевод в базисные цены стоимости Оборудования по прайс-листам 2 кв. 2020 года ПЗ = 98567/1,2/4,21-98567) Оборудование по прайс-листам | 2 2*1 | 19510.49 |  | 39021
7 | ТЕРм11-04-002-01 Приказ Минстроя России от 28.02.17 №288/пр | Аппарат настольный, масса: до 0,015 т (1 шт.) Монтаж радиотелевизионного и электронного оборудования: НР (40 руб.): 92% от ФОТ СП (28 руб.): 65% от ФОТ | 6 2*3 | 20,47 7,18 | 13.15 | 123 | 43 | 79 | 1.03 | 6.18
8 О | КП ООО "Красноярск Техно Сервис" от 26.08.20 г. Книга мониторинга № 3 поз. 32 | 61FFKAT6EU Lenovo Монитор 21,5", 16:9, 1920х1080, 1xHDMI, 1xVGA. ЦЕНА=19689,00 руб. (шт) (Перевод в базисные цены стоимости Оборудования по прайс-листам 2 кв. 2020 года ПЗ = 19689/1,2/4,21-19689) Оборудование по прайс-листам | 6 2*3 | 3897.27 |  | 23384
9 | КП ООО "Красноярск Техно Сервис" от 26.08.20 г. Книга мониторинга № 3 поз. 33 | 4X30L79912 Lenovo Клавиатура и мышь Lenovo Essential Wired Combo проводные. ЦЕНА= 3375,00 руб. (компл.) (Перевод в базисные цены стоимости материалов по прайс-листам 2 кв. 2020 года МАТ = 3375/1,2/7,89-3375) Материалы по прайс-листам | 2 2*1 | 356.46 |  | 713
Раздел 3. Пассивное оборудование и кабельные материалы
10 | ТЕРм08-02-147-01 Приказ Минстроя России от 28.02.17 №286/пр | Кабель до 35 кВ по установленным конструкциям и лоткам с креплением на поворотах и в конце трассы, масса 1 м кабеля: до 1 кг (100 м кабеля) Электромонтажные работы на других объектах: НР (1858 руб.): 95% от ФОТ СП (1271 руб.): 65% от ФОТ | 26 (10*305-450) / 100 | 153,22 73,03 | 51,08 2,21 | 3984 | 1899 | 1328 57 | 9.28 | 241.28
11 | ТЕРм08-02-413-01 Приказ Минстроя России от 28.02.17 №286/пр | Прокладка резинобитумных трубок с затягивание проводов, количество проводов до 2, сечение провода до 6 мм2 (100 м трубок) Электромонтажные работы на других объектах: НР (540 руб.): 95% от ФОТ СП (369 руб.): 65% от ФОТ | 4,5 450 / 100 | 225,91 124,27 | 37,67 1,99 | 1017 | 559 | 170 9 | 16.16 | 72.72
12 | КП ООО "Красноярск Техно Сервис" от 26.08.20 г. Книга мониторинга № 3 поз. 34 | 9C-U6-22GR-B305 Eurolan Витая пара UTP 4 пары, кат. 6, LSZH, 305 м, зеленый UTP 6. ЦЕНА= 19025,00 руб. (шт) (Перевод в базисные цены стоимости материалов по прайс-листам 2 кв. 2020 года МАТ = 19025/1,2/7,89-19025) Материалы по прайс-листам | 10 | 2009.4 |  | 20094
13 | ТЕРм10-01-051-15 Приказ Минстроя России от 28.02.17 №287/пр | Разделка и включение концов кабеля и провода пистолетом, емкость кабеля 5х2 (10 концов кабеля) Монтаж оборудования: НР (321 руб.): 80% от ФОТ СП (241 руб.): 60% от ФОТ | 10 100 / 10 | 45,31 40,14 |  | 453 | 401 |  | 5.1 | 51
14 | КП ООО "Красноярск Техно Сервис" от 26.08.20 г. Книга мониторинга № 3 поз. 35 | NMC-RJ88RZ50UE3-100 Nikomax Коннектор под витую пару, категории 6, 8P8C, со вставкой, 100 шт. ЦЕНА = 1744,00 руб. (уп.) (Перевод в базисные цены стоимости материалов по прайс-листам 2 кв. 2020 года МАТ = 1744/1,2/7,89-1744) Материалы по прайс-листам | 1 | 184.2 |  | 184
15 | ТЕРм10-03-001-04 Приказ Минстроя России от 28.02.17 №287/пр | Плата дополнительная, устанавливаемая на готовом месте стойки (1 шт.) Монтаж оборудования: НР (40 руб.): 80% от ФОТ СП (30 руб.): 60% от ФОТ | 3 | 24,34 15,96 | 8,06 0,74 | 73 | 48 | 24 2 | 2.29 | 6.87
16 | КП ООО "Красноярск Техно Сервис" от 26.08.20 г. Книга мониторинга № 3 поз. 36 | 27B-U6-24BL Eurolan Патч-панель укомплектованная 1U, 24 коннектора, UTP, кат. 6 Кроссовое поле СОТ. ЦЕНА= 10453,00 руб. (шт) (Перевод в базисные цены стоимости материалов по прайс-листам 2 кв. 2020 года МАТ = 10453/1,2/7,89-10453) Материалы по прайс-листам | 3 | 1104.03 |  | 3312
17 | ТЕРм11-04-028-01 Приказ Минстроя России от 28.02.17 №288/пр | Включение в аппаратуру разъемов штепсельных, количество контактов в разъеме: до 14 шт. (1 разъем) Монтаж радиотелевизионного и электронного оборудования: НР (205 руб.): 92% от ФОТ СП (145 руб.): 65% от ФОТ | 132 58*2+4*2*2 | 1,72 1,69 |  | 227 | 223 |  | 0.22 | 29.04
18 | КП ООО "Красноярск Техно Сервис" от 26.08.20 г. Книга мониторинга № 3 поз. 37 | 21D-U6-02GR Eurolan Коммутационный шнур неэкранированный, категории 6, длина 2 м, зеленый. ЦЕНА= 469,00 руб. (шт) (Перевод в базисные цены стоимости материалов по прайс-листам 2 кв. 2020 года МАТ = 469/1,2/7,89-469) Материалы по прайс-листам | 58 | 49.54 |  | 2873
19 | КП ООО "Красноярск Техно Сервис" от 26.08.20 г. Книга мониторинга № 3 поз. 38 | 41F-40-LC-LC-02 Eurolan Оптический коммутационный шнур Duplex, OМ4, 2х50/125, LC-LC, 2 м. ЦЕНА= 420,00 руб. (шт) (Перевод в базисные цены стоимости материалов по прайс-листам 2 кв. 2020 года МАТ = 420/1,2/7,89-420) Материалы по прайс-листам | 4 | 44.36 |  | 177
20 | КП ООО "Красноярск Техно Сервис" от 26.08.20 г. Книга мониторинга № 3 поз. 39 | Гофрированная труба ПВХ гибкая DKC диаметром 20 мм. Цена =9,50 руб. (м) (Перевод в базисные цены стоимости материалов по прайс-листам 2 кв. 2020 года МАТ = 9,5/1,2/7,89-9,5) Материалы по прайс-листам | 450 | 1 |  | 450
Раздел 4. Активное оборудование
Коммутатор СОТ (4 комплекта) в составе:
21 | ТЕРм10-03-013-05 Приказ Минстроя России от 28.02.17 №287/пр | Коммутатор служебной связи (1 шт.) Монтаж оборудования: НР (178 руб.): 80% от ФОТ СП (133 руб.): 60% от ФОТ | 4 4*1 | 99,69 53,2 | 24,19 2,23 | 399 | 213 | 97 9 | 6.76 | 27.04
22 О | КП ООО "Красноярск Техно Сервис" от 26.08.20 г. Книга мониторинга № 3 поз. 40 | S5735-L24P4X-A Huawei Коммутатор 24*10/100/1000BASE-T ports,4*10GE SFP+ ports,PoE+,AC power. ЦЕНА= 932500,80 руб. (шт) (Перевод в базисные цены стоимости Оборудования по прайс-листам 2 кв. 2020 года ПЗ = 932500,8/1,2/4,21-932500,8) Оборудование по прайс-листам | 4 4*1 | 184580.52 |  | 738322
23 О | КП ООО "Красноярск Техно Сервис" от 26.08.20 г. Книга мониторинга № 3 поз. 41 | eSFP-GE-SX-MM850 Huawei SFP-модуль 1G, 1000Base-SX, MMF Multi-mode Module(850nm,0.55km,LC) . ЦЕНА= 6431,04 руб. (шт) (Перевод в базисные цены стоимости Оборудования по прайс-листам 2 кв. 2020 года ПЗ = 6431,04/1,2/4,21-6431,04) Оборудование по прайс-листам | 4 | 1272.97 |  | 5092
24 | ТЕРм10-02-051-01 Приказ Минстроя России от 28.02.17 №287/пр | Перемычки кабельные длиной: до 6 м (100 перемычек) Монтаж оборудования: НР (9 руб.): 80% от ФОТ СП (7 руб.): 60% от ФОТ | 0,06 6 / 100 | 192,66 188,88 |  | 12 | 11 |  | 24 | 1.44
25 | КП ООО "Красноярск Техно Сервис" от 26.08.20 г. Книга мониторинга № 3 поз. 42 | Кабель для стекирования 10G Ethernet SFP+, 1 м SFP-10G-CU1M Huawei. ЦЕНА=2813,58 руб. (шт) (Перевод в базисные цены стоимости материалов по прайс-листам 2 кв. 2020 года МАТ = 2813,58/1,2/7,89-2813,58) Материалы по прайс-листам | 6 | 297.17 |  | 1783
Ядро "С" (2 комплекта) в составе:
26 | ТЕРм10-03-013-05 Приказ Минстроя России от 28.02.17 №287/пр | Коммутатор служебной связи (1 шт.) Монтаж оборудования: НР (88 руб.): 80% от ФОТ СП (66 руб.): 60% от ФОТ | 2 2*1 | 99,69 53,2 | 24,19 2,23 | 199 | 106 | 48 4 | 6.76 | 13.52
27 О | КП ООО "Красноярск Техно Сервис" от 26.08.20 г. Книга мониторинга № 3 поз. 43 | S6730-S24X6Q Huawei Коммутатор 24*10GE SFP+ ports, 6*40GE QSFP ports, without power module. ЦЕНА=868431,56 руб. (шт) (Перевод в базисные цены стоимости Оборудования по прайс-листам 2 кв. 2020 года ПЗ = 868431,56/1,2/4,21-868431,56) Оборудование по прайс-листам | 2 2*1 | 171898.57 |  | 343797
28 | ТЕРм10-02-016-06 Приказ Минстроя России от 28.02.17 №287/пр | Отдельно устанавливаемый: преобразователь или блок питания (1 шт.) Монтаж оборудования: НР (305 руб.): 80% от ФОТ СП (229 руб.): 60% от ФОТ | 4 2*2 | 178,8 91,61 | 39,43 3,63 | 715 | 366 | 158 15 | 10.1 | 40.4
29 О | Прайс-лист telecom-sales.ru Книга мониторинга № 3 поз. 44 | Блок питания 600W AC Power Module PAC600S12-CB. ЦЕНА= 14804,00 руб. (шт) (Перевод в базисные цены стоимости Оборудования по прайс-листам 2 кв. 2020 года ПЗ = 14804/1,2/4,21-14804) Оборудование по прайс-листам | 4 2*2 | 2930.32 |  | 11721
30 О | Прайс-лист telecom-sales.ru Книга мониторинга № 3 поз. 45 | SFP-модуль 1G, 1000Base-SX, MMF Multi-mode Module(850nm,0.55km,LC) eSFP-GE-SX-MM850. ЦЕНА= 3228,00 руб. (шт) (Перевод в базисные цены стоимости Оборудования по прайс-листам 2 кв. 2020 года ПЗ = 3228/1,2/4,21-3228) Оборудование по прайс-листам | 4 2*2 | 638.95 |  | 2556
31 О | Прайс-лист ТехноАйТи Книга мониторинга № 3 поз. 46 | Трансивер 1 Gigabit Ethernet 10/100/1000Base-T, RJ-45 SFP-1000BaseT. ЦЕНА= 5921,00 руб. (шт) (Перевод в базисные цены стоимости Оборудования по прайс-листам 2 кв. 2020 года ПЗ = 5921/1,2/4,21-5921) Оборудование по прайс-листам | 2 2*1 | 1172.01 |  | 2344
Раздел 5. Серверное оборудование
Сервер ThinkSystem SR550 Видеосервер 7X04CTO1WW Lenovo, (1 компл.) в составе:
32 | ТЕРм11-04-008-02 Приказ Минстроя России от 28.02.17 №288/пр | Съемные и выдвижные блоки (модули, ячейки, ТЭЗ), масса до 10 кг (1 шт.) Монтаж радиотелевизионного и электронного оборудования: НР (27 руб.): 92% от ФОТ СП (19 руб.): 65% от ФОТ | 2 1*1+1*1 | 15,65 14,54 | 0.82 | 31 | 29 | 2 | 2.06 | 4.12
33 О | КП ООО "Красноярск Техно Сервис" от 26.08.20 г. Книга мониторинга № 3 поз. 47 | Шасси ThinkSystem SR550 3.5" Chassis with 8 or 12 bays AV0Q. Цена = 270000,00 руб. (шт.) (Перевод в базисные цены стоимости Оборудования по прайс-листам 2 кв. 2020 года ПЗ = 270000/1,2/4,21-270000) Оборудование по прайс-листам | 1 1*1 | 53444.18 |  | 53444
34 О | КП ООО "Красноярск Техно Сервис" от 26.08.20 г. Книга мониторинга № 3 поз. 48 | Процессор Intel Xeon Bronze 3206R 8C 85W 1.9GHz Processor B7N3. Цена = 142950,00 руб. (шт.) (Перевод в базисные цены стоимости Оборудования по прайс-листам 2 кв. 2020 года ПЗ = 142950/1,2/4,21-142950) Оборудование по прайс-листам | 1 1*1 | 28295.72 |  | 28296
35 | ТЕРм10-03-001-04 Приказ Минстроя России от 28.02.17 №287/пр | Плата дополнительная, устанавливаемая на готовом месте стойки (1 шт.) Монтаж оборудования: НР (200 руб.): 80% от ФОТ СП (150 руб.): 60% от ФОТ | 15 1+1+10+1+2 | 24,34 15,96 | 8,06 0,74 | 365 | 239 | 121 11 | 2.29 | 34.35
36 | КП ООО "Красноярск Техно Сервис" от 26.08.20 г. Книга мониторинга № 3 поз. 49 | Оперативная память ThinkSystem 16GB TruDDR4 2933MHz (2Rx8 1.2V) RDIMM B4H2. Цена = 87075,00 руб. (шт.) (Перевод в базисные цены стоимости материалов по прайс-листам 2 кв. 2020 года МАТ = 87075/1,2/7,89-87075) Материалы по прайс-листам | 1 | 9196.77 |  | 9197
37 | КП ООО "Красноярск Техно Сервис" от 26.08.20 г. Книга мониторинга № 3 поз. 50 | Контроллер ThinkSystem 2U 3.5" SATA/SAS 12-Bay Backplane . Цена = 19500,00 руб. (шт.) (Перевод в базисные цены стоимости материалов по прайс-листам 2 кв. 2020 года МАТ = 19500/1,2/7,89-19500) Материалы по прайс-листам | 1 | 2059.57 |  | 2060
38 | КП ООО "Красноярск Техно Сервис" от 26.08.20 г. Книга мониторинга № 3 поз. 51 | Жесткие диски ThinkSystem 3.5" 10TB 7.2K SAS 12Gb Hot Swap 512e HDD AUUG. Цена = 430950,00 руб. (шт.) (Перевод в базисные цены стоимости материалов по прайс-листам 2 кв. 2020 года МАТ = 430950/1,2/7,89-430950) Материалы по прайс-листам | 10 | 45516.48 |  | 455165
39 | КП ООО "Красноярск Техно Сервис" от 26.08.20 г. Книга мониторинга № 3 поз. 52 | Модуль ThinkSystem M.2 with Mirroring Enablement Kit AUMV. Цена = 15450,00 руб. (шт.) (Перевод в базисные цены стоимости материалов по прайс-листам 2 кв. 2020 года МАТ = 15450/1,2/7,89-15450) Материалы по прайс-листам | 1 | 1631.81 |  | 1632
40 | КП ООО "Красноярск Техно Сервис" от 26.08.20 г. Книга мониторинга № 3 поз. 53 | Жесткий диск ThinkSystem M.2 5300 240GB SATA 6Gbps Non-Hot Swap SSD B8HS. Цена = 141750,00 руб. (шт.) (Перевод в базисные цены стоимости материалов по прайс-листам 2 кв. 2020 года МАТ = 141750/1,2/7,89-141750) Материалы по прайс-листам | 2 | 14971.48 |  | 29943
41 | ТЕРм11-04-008-01 Приказ Минстроя России от 28.02.17 №288/пр | Съемные и выдвижные блоки (модули, ячейки, ТЭЗ), масса: до 5 кг (1 шт.) Монтаж радиотелевизионного и электронного оборудования: НР (20 руб.): 92% от ФОТ СП (14 руб.): 65% от ФОТ | 3 1+2 | 8,24 7,27 | 0.82 | 25 | 22 | 2 | 1.03 | 3.09
42 | КП ООО "Красноярск Техно Сервис" от 26.08.20 г. Книга мониторинга № 3 поз. 54 | Сетевой адаптер ThinkSystem 10G 2-port SFP+ LOM AUKJ. Цена = 32550,00 руб. (шт.) (Перевод в базисные цены стоимости материалов по прайс-листам 2 кв. 2020 года МАТ = 32550/1,2/7,89-32550) Материалы по прайс-листам | 1 | 3437.9 |  | 3438
43 | КП ООО "Красноярск Техно Сервис" от 26.08.20 г. Книга мониторинга № 3 поз. 55 | Трансивер SFP+ SR 5053. Цена = 5925,00 руб. (шт.) (Перевод в базисные цены стоимости материалов по прайс-листам 2 кв. 2020 года МАТ = 5925/1,2/7,89-5925) Материалы по прайс-листам | 2 | 625.79 |  | 1252
44 | ТЕРм11-03-001-01 Приказ Минстроя России от 28.02.17 №288/пр | Приборы, устанавливаемые на металлоконструкциях, щитах и пультах, масса до 5 кг (1 шт.) Монтаж оборудования: НР (6 руб.): 80% от ФОТ СП (5 руб.): 60% от ФОТ | 2 1*2 | 5,29 4,22 |  | 11 | 8 |  | 0.52 | 1.04
45 О | КП ООО "Красноярск Техно Сервис" от 26.08.20 г. Книга мониторинга № 3 поз. 56 | Блок питания ThinkSystem 750W(230/115V) Platinum Hot-Swap Power Supply AVV3. Цена = 51375,00 руб. (шт.) (Перевод в базисные цены стоимости Оборудования по прайс-листам 2 кв. 2020 года ПЗ = 51375/1,2/4,21-51375) Оборудование по прайс-листам | 2 | 10169.24 |  | 20338
46 | ТЕРм11-04-028-01 Приказ Минстроя России от 28.02.17 №288/пр | Включение в аппаратуру разъемов штепсельных, количество контактов в разъеме до 14 шт. (1 разъем) Монтаж радиотелевизионного и электронного оборудования: НР (6 руб.): 92% от ФОТ СП (5 руб.): 65% от ФОТ | 4 1*2*2 | 1,72 1,69 |  | 7 | 7 |  | 0.22 | 0.88
47 | КП ООО "Красноярск Техно Сервис" от 26.08.20 г. Книга мониторинга № 3 поз. 57 | Кабель 2.8m, 13A/100-250V, C13 to C14 Jumper Cord 6400. Цена = 4500,00 руб. (шт.) (Перевод в базисные цены стоимости материалов по прайс-листам 2 кв. 2020 года МАТ = 4500/1,2/7,89-4500) Материалы по прайс-листам | 2 1*2 | 475.29 |  | 951
48 О | КП ООО "Красноярск Техно Сервис" от 26.08.20 г. Книга мониторинга № 3 поз. 58 | Лицензия ThinkSystem XClarity Controller Standard to Enterprise Upgrade AUPW. Цена = 1875,00 руб. (шт.) (Перевод в базисные цены стоимости Оборудования по прайс-листам 2 кв. 2020 года ПЗ = 1875/1,2/4,21-1875) Оборудование по прайс-листам | 1 | 371.14 |  | 371
49 | ТЕРм11-04-008-01 Приказ Минстроя России от 28.02.17 №288/пр | Съемные и выдвижные блоки (модули, ячейки, ТЭЗ), масса: до 5 кг (1 шт.) Монтаж радиотелевизионного и электронного оборудования: НР (6 руб.): 92% от ФОТ СП (5 руб.): 65% от ФОТ | 1 | 8,24 7,27 | 0.82 | 8 | 7 | 1 | 1.03 | 1.03
50 | КП ООО "Красноярск Техно Сервис" от 26.08.20 г. Книга мониторинга № 3 поз. 59 | Рельсы ThinkSystem Toolless Slide Rail AXCA. Цена = 15225,00 руб. (шт.) (Перевод в базисные цены стоимости материалов по прайс-листам 2 кв. 2020 года МАТ = 15225/1,2/7,89-15225) Материалы по прайс-листам | 1 | 1608.05 |  | 1608
51 | ТЕРм10-03-001-04 Приказ Минстроя России от 28.02.17 №287/пр | Плата дополнительная, устанавливаемая на готовом месте стойки (1 шт.) Монтаж оборудования: НР (14 руб.): 80% от ФОТ СП (10 руб.): 60% от ФОТ | 1 | 24,34 15,96 | 8,06 0,74 | 24 | 16 | 8 1 | 2.29 | 2.29
52 | КП ООО "Красноярск Техно Сервис" от 26.08.20 г. Книга мониторинга № 3 поз. 60 | Плата ThinkSystem 2U EIA Latch w/ VGA Upgrade Kit AUS8. Цена = 6450,00 руб. (шт.) (Перевод в базисные цены стоимости материалов по прайс-листам 2 кв. 2020 года МАТ = 6450/1,2/7,89-6450) Материалы по прайс-листам | 1 | 681.24 |  | 681
53 | ТЕРм08-03-575-01 Приказ Минстроя России от 28.02.17 №286/пр | Прибор или аппарат (1 шт.) Электромонтажные работы на других объектах: НР (17 руб.): 95% от ФОТ СП (12 руб.): 65% от ФОТ | 2 1+1 | 9,44 9,08 |  | 19 | 18 |  | 1.12 | 2.24
54 | КП ООО "Красноярск Техно Сервис" от 26.08.20 г. Книга мониторинга № 3 поз. 61 | Модуль ThinkSystem SR550 Refresh MB B4NH. Цена = 108825,00 руб. (шт.) (Перевод в базисные цены стоимости материалов по прайс-листам 2 кв. 2020 года МАТ = 108825/1,2/7,89-108825) Материалы по прайс-листам | 1 | 11493.98 |  | 11494
55 | КП ООО "Красноярск Техно Сервис" от 26.08.20 г. Книга мониторинга № 3 поз. 62 | Модуль ThinkSystem M.2 480GB SSD Thermal Kit B31F. Цена = 7200,00 руб. (шт.) (Перевод в базисные цены стоимости материалов по прайс-листам 2 кв. 2020 года МАТ = 7200/1,2/7,89-7200) Материалы по прайс-листам | 1 | 760.46 |  | 760
56 О | КП ООО "Красноярск Техно Сервис" от 26.08.20 г. Книга мониторинга № 3 поз. 63 | Лицензия ThinkSystem SR550/SR650/SR590 Right EIA Latch with FIO AURM. Цена = 6000,00 руб. (шт.) (Перевод в базисные цены стоимости Оборудования по прайс-листам 2 кв. 2020 года ПЗ = 6000/1,2/4,21-6000) Оборудование по прайс-листам | 1 | 1187.65 |  | 1188
57 | ТЕРм11-04-008-01 Приказ Минстроя России от 28.02.17 №288/пр | Съемные и выдвижные блоки (модули, ячейки, ТЭЗ), масса: до 5 кг (1 шт.) Монтаж радиотелевизионного и электронного оборудования: НР (14 руб.): 92% от ФОТ СП (10 руб.): 65% от ФОТ | 2 1+1 | 8,24 7,27 | 0.82 | 16 | 15 | 1 | 1.03 | 2.06
58 | КП ООО "Красноярск Техно Сервис" от 26.08.20 г. Книга мониторинга № 3 поз. 64 | Контроллер Companion Part for XClarity Controller Standard to Enterprise Upgrade in Factory B173 . Цена = 2775,00 руб. (шт.) (Перевод в базисные цены стоимости материалов по прайс-листам 2 кв. 2020 года МАТ = 2775/1,2/7,89-2775) Материалы по прайс-листам | 1 | 293.09 |  | 293
59 | КП ООО "Красноярск Техно Сервис" от 26.08.20 г. Книга мониторинга № 3 поз. 65 | Контроллер FBU345 SuperCap AUNP Цена = 10500,00 руб. (шт.) (Перевод в базисные цены стоимости материалов по прайс-листам 2 кв. 2020 года МАТ = 10500/1,2/7,89-10500) Материалы по прайс-листам | 1 | 1109 |  | 1109
60 О | КП ООО "Красноярск Техно Сервис" от 26.08.20 г. Книга мониторинга № 3 поз. 66 | ПО Windows Server 2019 Standard (16 core) - MultiLang S09С. Цена = 76350,00 руб. (шт.) (Перевод в базисные цены стоимости Оборудования по прайс-листам 2 кв. 2020 года ПЗ = 76350/1,2/4,21-76350) Оборудование по прайс-листам | 1 | 15112.83 |  | 15113
Раздел 6. Программное обеспечение
61 О | КП ООО "Красноярск Техно Сервис" от 26.08.20 г. Книга мониторинга № 3 поз. 67 | Программное обеспечение "Интеллект" - Удаленное рабочее место мониторинга ITV. ЦЕНА=12700 руб. (компл.) (Перевод в базисные цены стоимости Оборудования по прайс-листам 2 кв. 2020 года ПЗ = 12700/1,2/4,21-12700) Оборудование по прайс-листам | 2 | 2513.86 |  | 5028
62 О | КП ООО "Красноярск Техно Сервис" от 26.08.20 г. Книга мониторинга № 3 поз. 68 | Программное обеспечение "Интеллект" - Подключение видеоканала ITV. ЦЕНА=6000 руб. (компл.) (Перевод в базисные цены стоимости Оборудования по прайс-листам 2 кв. 2020 года ПЗ = 6000/1,2/4,21-6000) Оборудование по прайс-листам | 58 | 1187.65 |  | 68884
63 О | КП ООО "Красноярск Техно Сервис" от 26.08.20 г. Книга мониторинга № 3 поз. 69 | Программное обеспечение "Интеллект" - Подключение аудиоканала ITV. ЦЕНА=4000 руб. (компл.) (Перевод в базисные цены стоимости Оборудования по прайс-листам 2 кв. 2020 года ПЗ = 4000/1,2/4,21-4000) Оборудование по прайс-листам | 9 | 791.77 |  | 7126
64 О | КП ООО "Красноярск Техно Сервис" от 26.08.20 г. Книга мониторинга № 3 поз. 70 | Программное обеспечение "Интеллект" - Ядро системы ITV. ЦЕНА=20300 руб. (компл.) (Перевод в базисные цены стоимости Оборудования по прайс-листам 2 кв. 2020 года ПЗ = 20300/1,2/4,21-20300) Оборудование по прайс-листам | 1 | 4018.21 |  | 4018
65 О | КП ООО "Красноярск Техно Сервис" от 26.08.20 г. Книга мониторинга № 3 поз. 71 | Программное обеспечение "Интеллект" - Система защиты Guardant ITV. ЦЕНА= 2200 руб. (компл.) (Перевод в базисные цены стоимости Оборудования по прайс-листам 2 кв. 2020 года ПЗ = 2200/1,2/4,21-2200) Оборудование по прайс-листам | 1 | 435.47 |  | 435
66 О | КП ООО "Красноярск Техно Сервис" от 26.08.20 г. Книга мониторинга № 3 поз. 72 | Модуль интеграции на 16 видеокамер "Бастион 2 - Интеллект" ГК "ТвинПро" ЦЕНА= 23551,50 руб. (компл.) (Перевод в базисные цены стоимости Оборудования по прайс-листам 2 кв. 2020 года ПЗ = 23551,5/1,2/4,21-23551,5) Оборудование по прайс-листам | 4 | 4661.82 |  | 18647
67 О | КП ООО "Красноярск Техно Сервис" от 26.08.20 г. Книга мониторинга № 3 поз. 73 | Лицензия интерфейса IDK(предоставляется по запросу бесплатно) ITV ЦЕНА= 0 руб. (компл.) (Перевод в базисные цены стоимости Оборудования по прайс-листам 2 кв. 2020 года ПЗ = 0/1,2/4,21-0) Оборудование по прайс-листам | 1
Раздел 7. Оборудование электропитания и заземления
68 | ТЕРм08-02-472-10 Приказ Минстроя России от 28.02.17 №286/пр | Проводник заземляющий из медного изолированного провода сечением 25 мм2 открыто по строительным основаниям (100 м) Электромонтажные работы на других объектах: НР (118 руб.): 95% от ФОТ СП (81 руб.): 65% от ФОТ | 0,5 50 / 100 | 463,15 247,31 | 31,37 0,33 | 232 | 124 | 16 | 32.16 | 16.08
69 | КП ООО "Красноярск Техно Сервис" от 26.08.20 г. Книга мониторинга № 3 поз. 74 | ВВГнг(А)- HF 1x2,5 Кабель желто - зеленый. ЦЕНА= 82,00 руб. (м) (Перевод в базисные цены стоимости материалов по прайс-листам 2 кв. 2020 года МАТ = 82/1,2/7,89-82) Материалы по прайс-листам | 50 | 8.66 |  | 433
Итого прямые затраты по смете в базисных ценах | [5 empty] | 2241639 | 11767 | 2060 108 |  | 1432.85
Накладные расходы | [5 empty] | 9947
В том числе, справочно:
80% ФОТ (от 8819) (Поз. 1, 13, 15, 21, 24, 26, 28, 35, 44, 51) | [5 empty] | 7055
92% ФОТ (от 390) (Поз. 5, 7, 17, 32, 41, 46, 49, 57) | [5 empty] | 359
95% ФОТ (от 2666) (Поз. 10-11, 53, 68) | [5 empty] | 2533
Сметная прибыль | [5 empty] | 7278
В том числе, справочно:
60% ФОТ (от 8819) (Поз. 1, 13, 15, 21, 24, 26, 28, 35, 44, 51) | [5 empty] | 5291
65% ФОТ (от 3056) (Поз. 5, 7, 17, 32, 41, 46, 49, 57, 10-11, 53, 68) | [5 empty] | 1987
Итоги по смете:
Итого Монтажные работы | [5 empty] | 585130 |  |  |  | 1432.85
Итого Оборудование | [5 empty] | 1673734
Итого | [5 empty] | 2258864 |  |  |  | 1432.85
В том числе:
Материалы | [5 empty] | 554078
Машины и механизмы | [5 empty] | 2060
ФОТ | [5 empty] | 11875
Оборудование | [5 empty] | 1673734
Накладные расходы | [5 empty] | 9947
Сметная прибыль | [5 empty] | 7278
ВСЕГО по смете | [5 empty] | 2258864 |  |  |  | 1432.85
Составил: __________________________
(должность, подпись, расшифровка)

## 02-01-13
СОГЛАСОВАНО: | [7 empty] | УТВЕРЖДАЮ:
______________ | [7 empty] | ____________
" _____ " ________________ 2020 г. | [7 empty] | "______ " _______________2020 г.
«Административное здание»
(наименование стройки)
ЛОКАЛЬНЫЙ СМЕТНЫЙ РАСЧЕТ № 02-01-13 изм 4
(локальная смета)
на | Электрочасофикация
(наименование работ и затрат, наименование объекта)
Основание:
| Сметная стоимость _______________________________________________________________________________________________ |  | ___________________________93,079 |  | тыс. руб.
| монтажных работ _______________________________________________________________________________________________ |  | _______________________________________________________________________________________________5,361 |  | тыс. руб.
| оборудования _______________________________________________________________________________________________ |  | _______________________________________________________________________________________________87,718 |  | тыс. руб.
| Средства на оплату труда _______________________________________________________________________________________________ |  | ___________________________1,153 |  | тыс. руб.
| Сметная трудоемкость _______________________________________________________________________________________________ |  | _______________________________________________________________________________________________151 |  | чел.час
Составлен(а) в текущих (прогнозных) ценах по состоянию на 01.01.2001г.
№ пп | Шифр и номер позиции норматива | Наименование работ и затрат, единица измерения | Количество | Стоимость единицы, руб. |  | Общая стоимость, руб. |  |  | Затраты труда рабочих, чел.-ч, не занятых обслуживанием машин
|  |  |  | всего | эксплуата- ции машин | Всего | оплаты труда | эксплуата- ция машин
|  |  |  | оплаты труда | в т.ч. оплаты труда |  |  | в т.ч. оплаты труда | на единицу | всего
1 | 2 | 3 | 4 | 5 | 6 | 7 | 8 | 9 | 10 | 11
Раздел 1. Электрочасофикация
Оборудование электрочасофикации
1 | ТЕРм10-08-015-01 Приказ Минстроя России от 28.02.17 №287/пр | Часы первичные электрические показывающие кварцевые типа ПКЧЗ-2-РН-Р24-Р6-1 (1 шт.) Монтаж оборудования: НР (21 руб.): 80% от ФОТ СП (16 руб.): 60% от ФОТ | 1 | 26,57 25,74 |  | 27 | 26 |  | 3 | 3
2 О | "КТС" коммерческое предложение от 27.08.2020 Книга мониторинга №3, поз. 75 | Часовая станция ПИК-2М-4225, корпус 19” 1U (шт) (2 кв 2020г Перевод стоимости оборудования в базу 2001 г ПЗ = 276000/1,2/4,21-276000) Оборудование | 1 | 54631.83 |  | 54632
3 | ТЕРм10-08-016-01 Приказ Минстроя России от 28.02.17 №287/пр | Электрочасы вторичные для помещений односторонние: на стене (1 шт.) Монтаж оборудования: НР (392 руб.): 80% от ФОТ СП (294 руб.): 60% от ФОТ | 33 27+5+1 | 15,61 14,84 |  | 515 | 490 |  | 2 | 66
4 О | "КТС" коммерческое предложение от 27.08.2020 Книга мониторинга №3, поз.76 | Вторичные стрелочные часы, диаметр 285 мм, односторонние ВЧ 03/03 (ВЧС-03) (шт) (2 кв 2020г Перевод стоимости оборудования в базу 2001 г ПЗ = 4800/1,2/4,21-4800) Оборудование | 27 | 950.12 |  | 25653
5 О | "КТС" коммерческое предложение от 27.08.2020 Книга мониторинга №3, поз.77 | Вторичные стрелочные часы, диаметр 285 мм, двухсторонние ВЧ 03/03 (ВЧС-03) (шт) (2 кв 2020г Перевод стоимости оборудования в базу 2001 г ПЗ = 5600/1,2/4,21-5600) Оборудование | 5 | 1108.47 |  | 5542
6 | "КТС" коммерческое предложение от 27.08.2020 Книга мониторинга №3, поз.78 | Монтажный комплект для двухсторонних часов, боковой (шт) (2 кв 2020 г Перевод стоимости материалов в базу 2001 г МАТ = 789/1,2/7,89-789) Материалы для монтажных работ | 5 | 83.33 |  | 417
7 О | "КТС" коммерческое предложение от 27.08.2020 Книга мониторинга №3, поз.79 | Вторичные стрелочные часы, диаметр 400 мм ВЧ 03/04 (ВЧС-04) (шт) (2 кв 2020г Перевод стоимости оборудования в базу 2001 г ПЗ = 4300/1,2/4,21-4300) Оборудование | 1 | 851.15 |  | 851
Кабельные изделия и материалы
8 | ТЕРм08-02-403-03 Приказ Минстроя России от 28.02.17 №286/пр | Провод групповой осветительных сетей в защитной оболочке или кабель двух-трехжильный: под штукатурку по стенам или в бороздах (100 м) Электромонтажные работы на других объектах: НР (484 руб.): 95% от ФОТ СП (331 руб.): 65% от ФОТ | 4 400 / 100 | 171,6 126,89 | 4,19 0,22 | 686 | 508 | 17 1 | 16.5 | 66
9 | "КТС" коммерческое предложение от 27.08.2020 Книга мониторинга №3, поз.80 | Кабель КПСнг(А)-HF 1Х2Х1,0 Ц=22,40 руб (м) (2 кв 2020 г Перевод стоимости материалов в базу 2001 г МАТ = 22,4/1,2/7,89-22,4) Материалы для монтажных работ | 400 | 2.37 |  | 948
10 | ТЕРм10-08-019-01 Приказ Минстроя России от 28.02.17 №287/пр | Коробка ответвительная на стене (1 шт.) Монтаж оборудования: НР (102 руб.): 80% от ФОТ СП (77 руб.): 60% от ФОТ | 32 | 4,39 4 |  | 140 | 128 |  | 0.5 | 16
11 | ТССЦ-503-0460 Приказ Минстроя России от 28.02.17 №278/пр | Разветвительная коробка: УК-2 (10 шт.) Электромонтажные работы на других объектах | 32 | 28.5 |  | 912
Итого прямые затраты по смете в базисных ценах | [5 empty] | 90323 | 1152 | 17 1 |  | 151
Итого прямые затраты по смете с учетом коэффициентов к итогам | [5 empty] | 91363 | 1152 | 17 1 |  | 151
В том числе, справочно:
МДС35 п.4.64. Заготовительно-складские расходы ПЗ=1,2% (ОЗП=1,2%; ЭМ=1,2%; МАТ=1,2%) (Поз. 2, 4-5, 7) | [5 empty] | 1040
Накладные расходы | [5 empty] | 999
В том числе, справочно:
80% ФОТ (от 644) (Поз. 1, 3, 10) | [5 empty] | 515
95% ФОТ (от 509) (Поз. 8, 11) | [5 empty] | 484
Сметная прибыль | [5 empty] | 717
В том числе, справочно:
60% ФОТ (от 644) (Поз. 1, 3, 10) | [5 empty] | 386
65% ФОТ (от 509) (Поз. 8, 11) | [5 empty] | 331
Итоги по смете:
Итого Монтажные работы | [5 empty] | 5361 |  |  |  | 151
Итого Оборудование | [5 empty] | 87718
Итого | [5 empty] | 93079 |  |  |  | 151
В том числе:
Материалы | [5 empty] | 2476
Машины и механизмы | [5 empty] | 17
ФОТ | [5 empty] | 1153
Оборудование | [5 empty] | 87718
Накладные расходы | [5 empty] | 999
Сметная прибыль | [5 empty] | 717
ВСЕГО по смете | [5 empty] | 93079 |  |  |  | 151
Составил: ___________________________
(должность, подпись, расшифровка)

## 02-01-14
СОГЛАСОВАНО: | [7 empty] | УТВЕРЖДАЮ:
______________ | [7 empty] | ____________
" _____ " ________________ 2020 г. | [7 empty] | "______ " _______________2020 г.
«Административное здание»
(наименование стройки)
ЛОКАЛЬНЫЙ СМЕТНЫЙ РАСЧЕТ № 02-01-14 изм 4
(локальная смета)
на | Вызов персонала
(наименование работ и затрат, наименование объекта)
Основание:
| Сметная стоимость _______________________________________________________________________________________________ |  | ___________________________107,201 |  | тыс. руб.
| строительных работ _______________________________________________________________________________________________ |  | _______________________________________________________________________________________________0,233 |  | тыс. руб.
| монтажных работ _______________________________________________________________________________________________ |  | _______________________________________________________________________________________________20,434 |  | тыс. руб.
| оборудования _______________________________________________________________________________________________ |  | _______________________________________________________________________________________________86,534 |  | тыс. руб.
| Средства на оплату труда _______________________________________________________________________________________________ |  | ___________________________3,357 |  | тыс. руб.
| Сметная трудоемкость _______________________________________________________________________________________________ |  | _______________________________________________________________________________________________401,94 |  | чел.час
Составлен(а) в текущих (прогнозных) ценах по состоянию на 01.01.2001г.
№ пп | Шифр и номер позиции норматива | Наименование работ и затрат, единица измерения | Количество | Стоимость единицы, руб. |  | Общая стоимость, руб. |  |  | Затраты труда рабочих, чел.-ч, не занятых обслуживанием машин
|  |  |  | всего | эксплуата- ции машин | Всего | оплаты труда | эксплуата- ция машин
|  |  |  | оплаты труда | в т.ч. оплаты труда |  |  | в т.ч. оплаты труда | на единицу | всего
1 | 2 | 3 | 4 | 5 | 6 | 7 | 8 | 9 | 10 | 11
Раздел 1. Вызов персонала (1443-19-ИОС5.7.С1, лист 1)
Оборудование для системы вызова персонала
1 | ТЕРм10-02-015-01 Приказ Минстроя России от 28.02.17 №287/пр | Станция, пульт и установка оперативной телефонной связи с усилительным устройством, емкость 10 номеров (1 номер) Монтаж оборудования: НР (84 руб.): 80% от ФОТ СП (63 руб.): 60% от ФОТ | 2 1+1 | 80,8 50,43 | 19,71 1,82 | 162 | 101 | 39 4 | 5.56 | 11.12
2 О | ТД "Тинко", прайс лист 2 кв. 2020 Книга мониторинга №3, поз.81 | Пульт селекторной связи (24 аб.) GC-1036F4 Ц=56709 руб (шт) (2 кв 2020г Перевод стоимости оборудования в базу 2001 г ПЗ = 56709/1,2/4,21-56709) Оборудование: | 1 | 11225.06 |  | 11225
3 О | ТД "Тинко", прайс лист 2 кв. 2020 Книга мониторинга №3, поз.82 | Пульт селекторной связи (1 аб.) GC-1001D4 Ц=7278 руб (шт) (2 кв 2020г Перевод стоимости оборудования в базу 2001 г ПЗ = 7278/1,2/4,21-7278) Оборудование: | 1 | 1440.62 |  | 1441
4 | ТЕРм10-02-030-02 Приказ Минстроя России от 28.02.17 №287/пр | Аппарат телефонный системы ЦБ или АТС: настенный (1 шт.) Монтаж оборудования: НР (68 руб.): 80% от ФОТ СП (51 руб.): 60% от ФОТ | 15 | 15,99 5,67 |  | 240 | 85 |  | 0.72 | 10.8
5 О | "GetCall", прайс лист 2 кв. 2020 Книга мониторинга №3, поз.83 | Переговорное устройство GC-2001P4 Ц=4200 руб (шт) (2 кв 2020г Перевод стоимости оборудования в базу 2001 г ПЗ = 4200/1,2/4,21-4200) Оборудование: | 15 | 831.35 |  | 12470
6 | ТЕРм08-01-081-01 Приказ Минстроя России от 28.02.17 №286/пр | Аппарат (кнопка, ключ управления, замок электромагнитной блокировки, звуковой сигнал, сигнальная лампа) управления и сигнализации, количество подключаемых концов: до 2 (1 шт.) Электромонтажные работы на других объектах: НР (293 руб.): 95% от ФОТ СП (200 руб.): 65% от ФОТ | 33 19+7+7 | 17,98 8,89 | 8,37 0,44 | 593 | 293 | 276 15 | 1.13 | 37.29
7 | ТД "Тинко", прайс лист 2 кв. 2020 Книга мониторинга №3, поз.84 | Сигнальная лампа GC-0611W2 Ц=2189 руб (шт) (2 кв 2020 г Перевод стоимости материалов в базу 2001 г МАТ = 2189/1,2/7,89-2189) Материалы для монтажных работ | 19 | 231.2 |  | 4393
8 | ТД "Тинко", прайс лист 2 кв. 2020 Книга мониторинга №3, поз.85 | Кнопка сброса вызова GC-0421W1 Ц=651 руб (шт) (2 кв 2020 г Перевод стоимости материалов в базу 2001 г МАТ = 651/1,2/7,89-651) Материалы для монтажных работ | 7 | 68.76 |  | 481
9 | ТД "Тинко", прайс лист 2 кв. 2020 Книга мониторинга №3, поз.86 | Проводная влагозащищенная кнопка вызова со шнуром GC-0423W1 Ц=1405 руб (шт) (2 кв 2020 г Перевод стоимости материалов в базу 2001 г МАТ = 1405/1,2/7,89-1405) Материалы для монтажных работ | 7 | 148.39 |  | 1039
10 | ТЕРм10-02-016-06 Приказ Минстроя России от 28.02.17 №287/пр | Отдельно устанавливаемый: преобразователь или блок питания (1 шт.) Монтаж оборудования: НР (990 руб.): 80% от ФОТ СП (743 руб.): 60% от ФОТ | 13 | 178,8 91,61 | 39,43 3,63 | 2324 | 1191 | 513 47 | 10.1 | 131.3
11 | "Аврора", прайс лист 2 кв. 2020 Книга мониторинга №3, поз.87 | Блок питания 12V, 0,7A БП-1А Ц=628 руб (шт) (2 кв 2020 г Перевод стоимости материалов в базу 2001 г МАТ = 628/1,2/7,89-628) Материалы для монтажных работ | 13 | 66.33 |  | 862
12 | ТД "Тинко", прайс лист 2 кв. 2020 Книга мониторинга №3, поз.88 | Адаптер-блок защиты GC-0012U3 Ц=715 руб (шт) (2 кв 2020 г Перевод стоимости материалов в базу 2001 г МАТ = 715/1,2/7,89-715) Материалы для монтажных работ | 13 | 75.52 |  | 982
13 | ТЕР34-02-008-04 Приказ Минстроя России от 28.02.17 №337/пр применительно | Установка указателя на стене (1 шт.) Прокладка и монтаж сетей связи: НР (63 руб.): 100% от ФОТ СП (41 руб.): 65% от ФОТ | 15 13+2 | 8,58 4,18 |  | 129 | 63 |  | 0.61 | 9.15
14 | "Доступная среда", прайс лист 2 кв. 2020 Книга мониторинга №3, поз.89 | Табличка тактильная с пиктограммой "SOS с трубкой" (150x150мм) красный фон MP-010R2 Ц=315 руб (шт) (2 кв 2020 г Перевод стоимости материалов в базу 2001 г МАТ = 315/1,2/7,89-315) Материалы для монтажных работ | 13 | 33.27 |  | 433
15 | "Доступная среда", прайс лист 2 кв. 2020 Книга мониторинга №3, поз.90 | Табличка тактильная с пиктограммой "Инвалид" (150x150мм) синий фон MP-010B1 Ц=315 руб (шт) (2 кв 2020 г Перевод стоимости материалов в базу 2001 г МАТ = 315/1,2/7,89-315) Материалы для монтажных работ | 2 | 33.27 |  | 67
16 | ТЕРм11-04-003-01 Приказ Минстроя России от 28.02.17 №288/пр | Аппарат напольный, масса: до 0,2 т (1 шт.) Монтаж радиотелевизионного и электронного оборудования: НР (79 руб.): 92% от ФОТ СП (56 руб.): 65% от ФОТ | 1 | 185,74 81,09 | 94,12 4,76 | 186 | 81 | 94 5 | 11.2 | 11.2
17 О | ООО "КРУСТ" коммерческое предложение от 21.05.2020 Книга мониторинга №3, поз.91 | Информационный терминал Круст 42/3 Slim в комплекте:Системный блок Intel Core i5 RAM 4Gb SSD 120Gb ОС: Windows 10, Home Экран 42", мультитач, ПО для всех категорий инвалидности, Планшет 10", ПО для обратной связи 00-00000215 Ц=305000 руб (шт) (2 кв 2020г Перевод стоимости оборудования в базу 2001 г ПЗ = 305000/1,2/4,21-305000) Оборудование: | 1 | 60372.13 |  | 60372
Кабельные изделия и материалы
18 | ТЕРм08-02-403-03 Приказ Минстроя России от 28.02.17 №286/пр | Провод групповой осветительных сетей в защитной оболочке или кабель двух-трехжильный: под штукатурку по стенам или в бороздах (100 м) Электромонтажные работы на других объектах: НР (1220 руб.): 95% от ФОТ СП (835 руб.): 65% от ФОТ | 10,1 (940+70) / 100 | 171,6 126,89 | 4,19 0,22 | 1733 | 1282 | 42 2 | 16.5 | 166.65
19 | "ЭКС", прайс лист 2 кв. 2020 Книга мониторинга №3, поз.92 | Кабель КПСнг(А)-FRHF 1Х2Х0,5 Ц=13,28 руб (м) (2 кв 2020 г Перевод стоимости материалов в базу 2001 г МАТ = 13,28/1,2/7,89-13,28) Материалы для монтажных работ | 940 | 1.4 |  | 1316
20 | "Кабель РФ", прайс лист 2 кв. 2020 Книга мониторинга №3, поз.93 | Кабель ППГнг(А)-FRHF 2х1,5 Ц=37,43 руб (м) (2 кв 2020 г Перевод стоимости материалов в базу 2001 г МАТ = 37,43/1,2/7,89-37,43) Материалы для монтажных работ | 70 | 3.95 |  | 277
21 | ТЕРм08-02-409-01 Приказ Минстроя России от 28.02.17 №286/пр применительно | Труба винипластовая по установленным конструкциям, по стенам и колоннам с креплением скобами, диаметр: до 25 мм (100 м) Электромонтажные работы на других объектах: НР (140 руб.): 95% от ФОТ СП (96 руб.): 65% от ФОТ | 1 100 / 100 | 214,54 146,42 | 44,66 1 | 215 | 146 | 45 1 | 19.04 | 19.04
22 | ТЕРм08-02-412-02 Приказ Минстроя России от 28.02.17 №286/пр | Затягивание провода в проложенные трубы и металлические рукава первого одножильного или многожильного в общей оплетке, суммарное сечение: до 6 мм2 (100 м) Электромонтажные работы на других объектах: НР (39 руб.): 95% от ФОТ СП (27 руб.): 65% от ФОТ | 1 100 / 100 | 59,95 41,45 | 4,19 0,22 | 60 | 41 | 4 | 5.39 | 5.39
23 | "Минимакс", прайс лист 2 кв. 2020 Книга мониторинга №3, поз.94 | Труба ПВХ гофрированная с протяжкой, д. 16мм 91916 ДКС Ц=6,48 руб (м) (2 кв 2020 г Перевод стоимости материалов в базу 2001 г МАТ = 6,48/1,2/7,89-6,48) Материалы для монтажных работ | 100 | 0.68 |  | 68
24 | ТД "Тинко", прайс лист 2 кв. 2020 Книга мониторинга №3, поз.95 | Труба ПВХ жесткая д. 25мм 62525 ДКС Ц=38,86 руб (м) (2 кв 2020 г Перевод стоимости материалов в базу 2001 г МАТ = 38,86/1,2/7,89-38,86) Материалы для монтажных работ | 5 | 4.1 |  | 21
Итого прямые затраты по смете в базисных ценах | [5 empty] | 101089 | 3283 | 1013 74 |  | 401.94
Итого прямые затраты по смете с учетом коэффициентов к итогам | [5 empty] | 102115 | 3283 | 1013 74 |  | 401.94
В том числе, справочно:
МДС35 п.4.64. Заготовительно-складские расходы ПЗ=1,2% (ОЗП=1,2%; ЭМ=1,2%; МАТ=1,2%) (Поз. 2-3, 5, 17) | [5 empty] | 1026
Накладные расходы | [5 empty] | 2975
В том числе, справочно:
80% ФОТ (от 1428) (Поз. 1, 4, 10) | [5 empty] | 1142
92% ФОТ (от 86) (Поз. 16) | [5 empty] | 79
95% ФОТ (от 1780) (Поз. 6, 18, 21-22) | [5 empty] | 1691
100% ФОТ (от 63) (Поз. 13) | [5 empty] | 63
Сметная прибыль | [5 empty] | 2111
В том числе, справочно:
60% ФОТ (от 1428) (Поз. 1, 4, 10) | [5 empty] | 857
65% ФОТ (от 1929) (Поз. 13, 6, 18, 21-22, 16) | [5 empty] | 1254
Итоги по смете:
Итого Строительные работы | [5 empty] | 233 |  |  |  | 9.15
Итого Монтажные работы | [5 empty] | 20434 |  |  |  | 392.79
Итого Оборудование | [5 empty] | 86534
Итого | [5 empty] | 107201 |  |  |  | 401.94
В том числе:
Материалы | [5 empty] | 11285
Машины и механизмы | [5 empty] | 1013
ФОТ | [5 empty] | 3357
Оборудование | [5 empty] | 86534
Накладные расходы | [5 empty] | 2975
Сметная прибыль | [5 empty] | 2111
ВСЕГО по смете | [5 empty] | 107201 |  |  |  | 401.94
Составил: ___________________________
(должность, подпись, расшифровка)

## 02-01-15
СОГЛАСОВАНО: | [7 empty] | УТВЕРЖДАЮ:
______________ | [7 empty] | ____________
" _____ " ________________ 2020 г. | [7 empty] | "______ " _______________2020 г.
«Административное здание»
(наименование стройки)
ЛОКАЛЬНЫЙ СМЕТНЫЙ РАСЧЕТ № 02-01-15 изм 4
(локальная смета)
на | Диспетчеризация лифтов
(наименование работ и затрат, наименование объекта)
Основание:
| Сметная стоимость _______________________________________________________________________________________________ |  | ___________________________19,745 |  | тыс. руб.
| монтажных работ _______________________________________________________________________________________________ |  | _______________________________________________________________________________________________7,246 |  | тыс. руб.
| оборудования _______________________________________________________________________________________________ |  | _______________________________________________________________________________________________12,499 |  | тыс. руб.
| Средства на оплату труда _______________________________________________________________________________________________ |  | ___________________________1,313 |  | тыс. руб.
| Сметная трудоемкость _______________________________________________________________________________________________ |  | _______________________________________________________________________________________________156,15 |  | чел.час
Составлен(а) в текущих (прогнозных) ценах по состоянию на 01.01.2001г.
№ пп | Шифр и номер позиции норматива | Наименование работ и затрат, единица измерения | Количество | Стоимость единицы, руб. |  | Общая стоимость, руб. |  |  | Затраты труда рабочих, чел.-ч, не занятых обслуживанием машин
|  |  |  | всего | эксплуата- ции машин | Всего | оплаты труда | эксплуата- ция машин
|  |  |  | оплаты труда | в т.ч. оплаты труда |  |  | в т.ч. оплаты труда | на единицу | всего
1 | 2 | 3 | 4 | 5 | 6 | 7 | 8 | 9 | 10 | 11
Раздел 1. Диспетчеризация лифтов
Диспетчеризация лифтов
1 | ТЕРм10-02-016-07 Приказ Минстроя России от 28.02.17 №287/пр | Отдельно устанавливаемый: усилитель дуплексный или абонентский (1 шт.) Монтаж оборудования: НР (203 руб.): 80% от ФОТ СП (152 руб.): 60% от ФОТ | 2 | 181,89 122,45 | 49,29 4,54 | 364 | 245 | 99 9 | 13.5 | 27
2 О | Прайс лист ООО "Лифт- Комплекс ДС" 2 кв. 2020 Книга мониторинга №3, поз.96 | Лифтовой блок ЛБ 6.0 Silver (с модулем грозозащиты) Ц=8880 руб (шт) (2 кв 2020г Перевод стоимости оборудования в базу 2001 г ПЗ = 8880/1,2/4,21-8880) Оборудование: | 3 | 1757.72 |  | 5273
3 | Прайс лист ООО "Лифт- Комплекс ДС" 2 кв. 2020 Книга мониторинга №3, поз.97 | Монтажный комплект МК Ц=456 руб (шт) (2кв 2020 г Перевод стоимости материалов в базу 2001 г МАТ = 456/1,2/7,89-456) Материалы для монтажных работ | 2 | 48.16 |  | 96
4 | ТЕРм10-02-015-01 Приказ Минстроя России от 28.02.17 №287/пр | Станция, пульт и установка оперативной телефонной связи с усилительным устройством, емкость 10 номеров (1 номер) Монтаж оборудования: НР (42 руб.): 80% от ФОТ СП (31 руб.): 60% от ФОТ | 1 | 80,8 50,43 | 19,71 1,82 | 81 | 50 | 20 2 | 5.56 | 5.56
5 О | Прайс лист ООО "Лифт- Комплекс ДС" 2 кв. 2020 Книга мониторинга №3, поз.98 | Контроллер локальной шины КЛШ Pro Ц=13200 руб (шт) (2 кв 2020г Перевод стоимости оборудования в базу 2001 г ПЗ = 13200/1,2/4,21-13200) Оборудование: | 1 | 2612.83 |  | 2613
6 | Прайс лист ООО "Лифт- Комплекс ДС" 2 кв. 2020 Книга мониторинга №3, поз.99 | Сервисный ключ механика Ц=264 руб (шт) (2кв 2020 г Перевод стоимости материалов в базу 2001 г МАТ = 264/1,2/7,89-264) Материалы для монтажных работ | 1 | 27.88 |  | 28
7 | Прайс лист ООО "Лифт- Комплекс ДС" 2 кв. 2020 Книга мониторинга №3, поз.100 | Сервисный ключ оператора Ц=456 руб (шт) (2кв 2020 г Перевод стоимости материалов в базу 2001 г МАТ = 456/1,2/7,89-456) Материалы для монтажных работ | 1 | 48.16 |  | 48
8 | ТЕРм10-01-039-06 Приказ Минстроя России от 28.02.17 №287/пр | Реле, ключ, кнопка и др. с подготовкой места установки (1 шт.) Монтаж оборудования: НР (11 руб.): 80% от ФОТ СП (8 руб.): 60% от ФОТ | 1 | 14,22 13,94 |  | 14 | 14 |  | 2 | 2
9 О | Прайс лист ООО "Лифт- Комплекс ДС" 2 кв. 2020 Книга мониторинга №3, поз.101 | Устройство контроля скорости лифта УКСЛ Ц=360 руб (шт) (2 кв 2020г Перевод стоимости оборудования в базу 2001 г ПЗ = 360/1,2/4,21-360) Оборудование | 1 | 71.26 |  | 71
10 | ТЕРм08-03-575-01 Приказ Минстроя России от 28.02.17 №286/пр | Прибор или аппарат (1 шт.) Электромонтажные работы на других объектах: НР (17 руб.): 95% от ФОТ СП (12 руб.): 65% от ФОТ | 2 2*1 | 9,44 9,08 |  | 19 | 18 |  | 1.12 | 2.24
11 | ТЕРм10-02-016-06 Приказ Минстроя России от 28.02.17 №287/пр | Отдельно устанавливаемый: преобразователь или блок питания (1 шт.) Монтаж оборудования: НР (152 руб.): 80% от ФОТ СП (114 руб.): 60% от ФОТ | 2 2*1 | 178,8 91,61 | 39,43 3,63 | 358 | 183 | 79 7 | 10.1 | 20.2
12 | ТЕРм10-02-030-02 Приказ Минстроя России от 28.02.17 №287/пр | Аппарат телефонный системы ЦБ или АТС: настенный (1 шт.) Монтаж оборудования: НР (18 руб.): 80% от ФОТ СП (14 руб.): 60% от ФОТ | 4 2*2 | 15,99 5,67 |  | 64 | 23 |  | 0.72 | 2.88
13 | ТЕРм10-04-101-07 Приказ Минстроя России от 28.02.17 №287/пр | Громкоговоритель или звуковая колонка: в помещении (1 шт.) Монтаж радиотелевизионного и электронного оборудования: НР (28 руб.): 92% от ФОТ СП (20 руб.): 65% от ФОТ | 2 2*1 | 27,41 14,84 |  | 55 | 30 |  | 2 | 4
14 О | Прайс лист ООО "Лифт- Комплекс ДС" 2 кв. 2020 Книга мониторинга №3, поз.102 | Система связи лифта в комплекте: блок управления системы связи (ЛНГС.465213.099.100-01) – 1 шт.; переговорное устройство (ЛНГС.465213.099.200-01) – 2 шт.; источник бесперебойного питания 12В 0,75А (ЛНГС.465213.110) – 1 шт.; микрофонный усилитель (ЛНГС.465213.011-04) – 1 шт. громкоговоритель лифта (ЛНГС.465213.087.300) – 1 шт. Ц=10200 руб (компл) (2 кв 2020г Перевод стоимости оборудования в базу 2001 г ПЗ = 10200/1,2/4,21-10200) Оборудование: | 2 | 2019 |  | 4038
15 | ТЕРм10-02-030-02 Приказ Минстроя России от 28.02.17 №287/пр | Аппарат телефонный системы ЦБ или АТС: настенный (1 шт.) Монтаж оборудования: НР (5 руб.): 80% от ФОТ СП (4 руб.): 60% от ФОТ | 1 | 15,99 5,67 |  | 16 | 6 |  | 0.72 | 0.72
16 О | Прайс лист ООО "Лифт- Комплекс ДС" 2 кв. 2020 Книга мониторинга №3, поз.103 | Переговорное устройство этажной площадки Ц=1800 руб (компл) (2 кв 2020г Перевод стоимости оборудования в базу 2001 г ПЗ = 1800/1,2/4,21-1800) Оборудование: | 1 | 356.29 |  | 356
17 | ТЕРм10-02-016-06 Приказ Минстроя России от 28.02.17 №287/пр | Отдельно устанавливаемый: преобразователь или блок питания (1 шт.) Монтаж оборудования: НР (77 руб.): 80% от ФОТ СП (58 руб.): 60% от ФОТ | 1 | 178,8 91,61 | 39,43 3,63 | 179 | 92 | 39 4 | 10.1 | 10.1
18 | "Онлайн ТРЕЙД.RU" прайс лист 2 кв. 2020 Книга мониторинга №3, поз.104 | Источник бесперебойного питания IMP-1025АР Powercom Ц=9900 руб (шт) (2кв 2020 г Перевод стоимости материалов в базу 2001 г МАТ = 9900/1,2/7,89-9900) Материалы для монтажных работ | 1 | 1045.63 |  | 1046
Кабельные изделия и материалы
19 | ТЕРм08-02-401-01 Приказ Минстроя России от 28.02.17 №286/пр | Кабель двух-четырехжильный сечением жилы до 16 мм2 с креплением накладными скобами, полосками с установкой ответвительных коробок (100 м) Электромонтажные работы на других объектах: НР (592 руб.): 95% от ФОТ СП (405 руб.): 65% от ФОТ | 1,95 (200-5) / 100 | 686,64 317,44 | 68,19 2,21 | 1339 | 619 | 133 4 | 41.28 | 80.5
20 | ТЕРм08-02-390-01 Приказ Минстроя России от 28.02.17 №286/пр | Короба пластмассовые: шириной до 40 мм (100 м) Электромонтажные работы на других объектах: НР (6 руб.): 95% от ФОТ СП (4 руб.): 65% от ФОТ | 0,05 5 / 100 | 209,06 126,74 | 31,36 0,11 | 10 | 6 | 2 | 16.29 | 0.81
21 | ТЕРм08-02-399-01 Приказ Минстроя России от 28.02.17 №286/пр | Провод в коробах, сечением: до 6 мм2 (100 м) Электромонтажные работы на других объектах: НР (1 руб.): 95% от ФОТ СП (1 руб.): 65% от ФОТ | 0,05 5 / 100 | 36,5 21,69 | 2,09 0,11 | 2 | 1 |  | 2.82 | 0.14
22 | "Электро МИР", прайс лист 2 кв. 2020 Книга мониторинга №3, поз.106 | Кабельный канал 20х12мм Legrand Ц=21 руб (м) (2кв 2020 г Перевод стоимости материалов в базу 2001 г МАТ = 21/1,2/7,89-21) Материалы для монтажных работ | 5 | 2.22 |  | 11
23 | ТССЦ-509-6412 Приказ Минстроя России от 28.02.17 №278/пр | Трубы гибкие гофрированные из ПВХ "DKC" диаметром: 20 мм (10 м) Электромонтажные работы на других объектах | 0,1 1 / 10 | 12.4 |  | 1
24 | ТД "Тинко", прайс лист 2 кв. 2020 Книга мониторинга №3, поз.107 | Труба ПВХ жесткая д.20мм Ц=27,64 руб (м) (2кв 2020 г Перевод стоимости материалов в базу 2001 г МАТ = 27,64/1,2/7,89-27,64) Материалы для монтажных работ | 1 | 2.92 |  | 3
25 | ТССЦ-502-0579 Приказ Минстроя России от 28.02.17 №278/пр применительно | Провода монтажные с пластмассовой изоляцией марки НВ одножильные из медной луженной проволоки конструкцией жилы класса 1 сечением 0,75 мм на номинальное напряжение 600 В (МГШВ 1х0,75) (1000 м) Электромонтажные работы на других объектах | 0,012 12 / 1000 | 370.01 |  | 4
26 | ТД "Тинко", прайс лист 2 кв. 202 Книга мониторинга №3, поз.105 | U/UTP Cat5e PVCLS нг(A)-LSLTx 4х2х0,52 (км) (2кв 2020 г Перевод стоимости материалов в базу 2001 г МАТ = 52540/1,2/7,89-52540) Материалы для монтажных работ | 0,2 200/1000 | 5549.22 |  | 1110
27 | ТССЦ-503-0725 Приказ Минстроя России от 28.02.17 №278/пр | Коробка универсальная марки: УК-2П (10 шт.) Электромонтажные работы на других объектах | 5 | 55.4 |  | 277
28 | ТССЦ-509-0161 Приказ Минстроя России от 28.02.17 №278/пр | Полоса монтажная (м) Электромонтажные работы на других объектах | 6 | 17.5 |  | 105
29 | ТССЦ-110-0228 Приказ Минстроя России от 28.02.17 №274/пр | Проволока стальная оцинкованная перевязочная для воздушных линий связи, диаметр: 2 мм (т) Электромонтажные работы на других объектах | 0,00405 162*0,025/1000 | 10270 |  | 42
Итого прямые затраты по смете в базисных ценах | [5 empty] | 17623 | 1287 | 372 26 |  | 156.15
Итого прямые затраты по смете с учетом коэффициентов к итогам | [5 empty] | 17771 | 1287 | 372 26 |  | 156.15
В том числе, справочно:
МДС35 п.4.64. Заготовительно-складские расходы ПЗ=1,2% (ОЗП=1,2%; ЭМ=1,2%; МАТ=1,2%) (Поз. 2, 5, 9, 14, 16) | [5 empty] | 148
Накладные расходы | [5 empty] | 1152
В том числе, справочно:
80% ФОТ (от 635) (Поз. 1, 4, 8, 11-12, 15, 17) | [5 empty] | 508
92% ФОТ (от 30) (Поз. 13) | [5 empty] | 28
95% ФОТ (от 648) (Поз. 10, 19-21, 23, 25, 27-29) | [5 empty] | 616
Сметная прибыль | [5 empty] | 822
В том числе, справочно:
60% ФОТ (от 635) (Поз. 1, 4, 8, 11-12, 15, 17) | [5 empty] | 381
65% ФОТ (от 678) (Поз. 10, 19-21, 23, 25, 27-29, 13) | [5 empty] | 441
Итоги по смете:
Итого Монтажные работы | [5 empty] | 7246 |  |  |  | 156.15
Итого Оборудование | [5 empty] | 12499
Итого | [5 empty] | 19745 |  |  |  | 156.15
В том числе:
Материалы | [5 empty] | 3613
Машины и механизмы | [5 empty] | 372
ФОТ | [5 empty] | 1313
Оборудование | [5 empty] | 12499
Накладные расходы | [5 empty] | 1152
Сметная прибыль | [5 empty] | 822
ВСЕГО по смете | [5 empty] | 19745 |  |  |  | 156.15
Составил: ___________________________
(должность, подпись, расшифровка)

## 02-01-16
СОГЛАСОВАНО: | [7 empty] | УТВЕРЖДАЮ:
______________ | [7 empty] | ____________
" _____ " ________________ 2020 г. | [7 empty] | "______ " _______________2020 г.
«Административное здание»
(наименование стройки)
ЛОКАЛЬНЫЙ СМЕТНЫЙ РАСЧЕТ № 02-01-16 изм 4
(локальная смета)
на | Система контроля управления доступом
(наименование работ и затрат, наименование объекта)
Основание:
| Сметная стоимость _______________________________________________________________________________________________ |  | ___________________________1399,716 |  | тыс. руб.
| монтажных работ _______________________________________________________________________________________________ |  | _______________________________________________________________________________________________117,670 |  | тыс. руб.
| оборудования _______________________________________________________________________________________________ |  | _______________________________________________________________________________________________1282,046 |  | тыс. руб.
| Средства на оплату труда _______________________________________________________________________________________________ |  | ___________________________17,350 |  | тыс. руб.
| Сметная трудоемкость _______________________________________________________________________________________________ |  | _______________________________________________________________________________________________2084,59 |  | чел.час
Составлен(а) в текущих (прогнозных) ценах по состоянию на 01.01.2001г.
№ пп | Шифр и номер позиции норматива | Наименование работ и затрат, единица измерения | Количество | Стоимость единицы, руб. |  | Общая стоимость, руб. |  |  | Затраты труда рабочих, чел.-ч, не занятых обслуживанием машин
|  |  |  | всего | эксплуата- ции машин | Всего | оплаты труда | эксплуата- ция машин
|  |  |  | оплаты труда | в т.ч. оплаты труда |  |  | в т.ч. оплаты труда | на единицу | всего
1 | 2 | 3 | 4 | 5 | 6 | 7 | 8 | 9 | 10 | 11
Раздел 1. Основное оборудование СКУД
1 | ТЕРм10-08-001-01 Приказ Минстроя России от 28.02.17 №287/пр | Приборы ПС приемно-контрольные, пусковые, концентратор блок базовый на 10 лучей (1 шт.) Монтаж оборудования: НР (2560 руб.): 80% от ФОТ СП (1920 руб.): 60% от ФОТ | 54 5+49 | 67,84 59,26 | 0.31 | 3663 | 3200 | 17 | 7.2 | 388.8
2 О | Коммерческое предложение ООО "Красноярск Техно Сервис" от 25.08.20 г. Книга мониторинга № 3 поз. 108 | STR20-1AP-IP-М Сетевой контроллер доступа с лицензией Enterprise IP STR20-1AP-IP-М КБ «Пожарная автоматика» ЦЕНА= 83000,00 руб. (шт) (2кв. 2020г. Перевод в базисные цены стоимости Оборудования по прайс-листам ПЗ = 83000/1,2/4,21-83000) Оборудование по прайс-листам | 5 | 16429.14 |  | 82146
3 О | Коммерческое предложение ООО "Красноярск Техно Сервис" от 25.08.20 г. Книга мониторинга № 3 поз. 109 | STR-1AP-M Модуль управления точкой доступа (OSDP-Wiegand) МВ STR-1AP-M КБ «Пожарная автоматика». ЦЕНА= 20000,00 руб. (шт) (2кв. 2020г. Перевод в базисные цены стоимости Оборудования по прайс-листам ПЗ = 20000/1,2/4,21-20000) Оборудование по прайс-листам | 49 | 3958.83 |  | 193983
4 | ТЕРм10-08-003-07 Приказ Минстроя России от 28.02.17 №287/пр | Устройство оптико-(фото)электрическое, комплект преобразователей (излучатель, фотоприемник) (1 компл.) Монтаж оборудования: НР (3794 руб.): 80% от ФОТ СП (2846 руб.): 60% от ФОТ | 93 92+1 | 59,78 51 | 0.69 | 5560 | 4743 | 64 | 6.48 | 602.64
5 О | Коммерческое предложение ООО "Красноярск Техно Сервис" от 25.08.20 г. Книга мониторинга № 3 поз. 110 | ST-PR011EM-WT RFID-считыватель ST-PR011EM-WT Smartec. ЦЕНА= 727,83 руб. (шт) (2кв. 2020г. Перевод в базисные цены стоимости Оборудования по прайс-листам ПЗ = 727,83/1,2/4,21-727,83) Оборудование по прайс-листам | 92 | 144.07 |  | 13254
6 О | Коммерческое предложение ООО "Красноярск Техно Сервис" от 25.08.20 г. Книга мониторинга № 3 поз. 111 | Z-2 RD-ALL (Z-2 USB) Настольный считыватель для карт USB Z-2 RD-ALL (Z-2 USB) IronLogic. ЦЕНА= 4851,00 руб. (шт) (2кв. 2020г. Перевод в базисные цены стоимости Оборудования по прайс-листам ПЗ = 4851/1,2/4,21-4851) Оборудование по прайс-листам | 1 | 960.21 |  | 960
7 | ТЕРм08-01-081-01 Приказ Минстроя России от 28.02.17 №286/пр | Аппарат (кнопка, ключ управления, замок электромагнитной блокировки, звуковой сигнал, сигнальная лампа) управления и сигнализации, количество подключаемых концов до 2 (1 шт.) Электромонтажные работы на других объектах: НР (408 руб.): 95% от ФОТ СП (279 руб.): 65% от ФОТ | 46 | 17,98 8,89 | 8,37 0,44 | 827 | 409 | 385 20 | 1.13 | 51.98
8 | Коммерческое предложение ООО "Красноярск Техно Сервис" от 25.08.20 г. Книга мониторинга № 3 поз. 112 | SR-LE280 STRAZ Электромагнитный замок, сила удержания до 280 кг ЦЕНА= 1788.00 руб. (шт) (2кв. 2020г. Перевод в базисные цены стоимости материалов по прайс-листам МАТ = 1788/1,2/7,89-1788) Материалы по прайс-листам | 46 | 188.85 |  | 8687
9 | ТЕРм10-02-016-06 Приказ Минстроя России от 28.02.17 №287/пр | Отдельно устанавливаемый преобразователь или блок питания (1 шт.) Монтаж оборудования: НР (4114 руб.): 80% от ФОТ СП (3086 руб.): 60% от ФОТ | 54 | 178,8 91,61 | 39,43 3,63 | 9655 | 4947 | 2129 196 | 10.1 | 545.4
10 О | Коммерческое предложение ООО "Красноярск Техно Сервис" от 25.08.20 г. Книга мониторинга № 3 поз. 113 | РТК-Battery 12-4,5 Аккумуляторная батарея 4,5 Ампер/час. ЦЕНА= 781,19 руб. (шт) (2кв. 2020г. Перевод в базисные цены стоимости Оборудования по прайс-листам ПЗ = 781,19/1,2/4,21-781,19) Оборудование по прайс-листам | 54 | 154.63 |  | 8350
11 | ТЕРм10-08-002-04 Приказ Минстроя России от 28.02.17 №287/пр | Извещатель ОС автоматический контактный, магнитоконтактный на открывание окон, дверей (1 шт.) Монтаж оборудования: НР (243 руб.): 80% от ФОТ СП (182 руб.): 60% от ФОТ | 46 | 8,46 6,61 |  | 389 | 304 |  | 0.84 | 38.64
12 | Коммерческое предложение ООО "Красноярск Техно Сервис" от 25.08.20 г. Книга мониторинга № 3 поз. 114 | ИО 102-26 исп. 00 "Аякс" Извещатель охранный точечный магнитоконтактный для метал. дверей. Цена = 221,91 руб. (шт) (2кв. 2020г. Перевод в базисные цены стоимости материалов по прайс-листам МАТ = 221,91/1,2/7,89-221,91) Материалы по прайс-листам | 46 | 23.44 |  | 1078
13 О | Коммерческое предложение ООО "Красноярск Техно Сервис" от 25.08.20 г. Книга мониторинга № 3 поз. 115 | Модуль сопряжения с ПС МС-1 КБ «Пожарная автоматика». ЦЕНА= 2900,00 руб. (шт) (2кв. 2020г. Перевод в базисные цены стоимости Оборудования по прайс-листам ПЗ = 2900/1,2/4,21-2900) Оборудование по прайс-листам | 1 | 574.03 |  | 574
14 | Коммерческое предложение ООО "Красноярск Техно Сервис" от 25.08.20 г. Книга мониторинга № 3 поз. 116 | Карта EM-Marin тонкая. ЦЕНА= 19,20 руб. (шт) (2кв. 2020г. Перевод в базисные цены стоимости материалов по прайс-листам МАТ = 19,2/1,2/7,89-19,2) Материалы по прайс-листам | 1000 | 2.03 |  | 2030
15 | ТЕРм10-01-039-06 Приказ Минстроя России от 28.02.17 №287/пр | Реле, ключ, кнопка и др. с подготовкой места установки (1 шт.) Монтаж оборудования: НР (513 руб.): 80% от ФОТ СП (385 руб.): 60% от ФОТ | 46 | 14,22 13,94 |  | 654 | 641 |  | 2 | 92
16 | Коммерческое предложение ООО "Красноярск Техно Сервис" от 25.08.20 г. Книга мониторинга № 3 поз. 117 | УДП 513-10 исп. 01 Устройство дистанционного пуска электроконтактное (аварийный выход) УДП 513-10 исп. 01 КБ «Пожарная автоматика». ЦЕНА= 516,00 руб. (шт) (2кв. 2020г. Перевод в базисные цены стоимости материалов по прайс-листам МАТ = 516/1,2/7,89-516) Материалы по прайс-листам | 46 | 54.5 |  | 2507
Раздел 2. Пассивное оборудованиие и кабельные материалы
17 | ТЕРм08-02-147-01 Приказ Минстроя России от 28.02.17 №286/пр | Кабель до 35 кВ по установленным конструкциям и лоткам с креплением на поворотах и в конце трассы, масса 1 м кабеля до 1 кг (100 м кабеля) Электромонтажные работы на других объектах: НР (540 руб.): 95% от ФОТ СП (369 руб.): 65% от ФОТ | 7,55 (305+1800+250-1450-150) / 100 | 153,22 73,03 | 51,08 2,21 | 1157 | 551 | 386 17 | 9.28 | 70.06
18 | ТЕРм08-02-413-01 Приказ Минстроя России от 28.02.17 №286/пр | Провод, количество проводов в резинобитумной трубке до 2, сечение провода до 6 мм2 (100 м трубок) Электромонтажные работы на других объектах: НР (1919 руб.): 95% от ФОТ СП (1313 руб.): 65% от ФОТ | 16 (1450+150) / 100 | 225,91 124,27 | 37,67 1,99 | 3615 | 1988 | 603 32 | 16.16 | 258.56
19 | Коммерческое предложение ООО "Красноярск Техно Сервис" от 25.08.20 г. Книга мониторинга № 3 поз. 118 | 19C-U6-22WT-B305 Витая пара UTP 4 пары, кат. 6, LSZH нг(A)-HFLTx, 305 м, белый UTP 6 19C-U6-22WT-B305 Eurolan. ЦЕНА= 62,00 руб. (м) (2кв. 2020г. Перевод в базисные цены стоимости материалов по прайс-листам МАТ = 62/1,2/7,89-62) Материалы по прайс-листам | 305 | 6.55 |  | 1998
20 | Коммерческое предложение ООО "Красноярск Техно Сервис" от 25.08.20 г. Книга мониторинга № 3 поз. 119 | КПСнг(А)-FRHF. Кабель монтажный сеч. 2х2х0,5 мм2. Цена =103,70 руб. (м) (2кв. 2020г. Перевод в базисные цены стоимости материалов по прайс-листам МАТ = 103,7/1,2/7,89-103,7) Материалы по прайс-листам | 1800 | 10.95 |  | 19710
21 | ТЕРм11-04-028-01 Приказ Минстроя России от 28.02.17 №288/пр | Включение в аппаратуру разъемов штепсельных, количество контактов в разъеме до 14 шт. (1 разъем) Монтаж радиотелевизионного и электронного оборудования: НР (22 руб.): 92% от ФОТ СП (16 руб.): 65% от ФОТ | 14 2*2+2*5 | 1,72 1,69 |  | 24 | 24 |  | 0.22 | 3.08
22 | Коммерческое предложение ООО "Красноярск Техно Сервис" от 25.08.20 г. Книга мониторинга № 3 поз. 120 | Коммутационный шнур кат. 6 U/UTP RJ-45, LSZH, белый, 1 м 21D-U6-01WT Eurolan. ЦЕНА=311,00 руб. (шт) (2кв. 2020г. Перевод в базисные цены стоимости материалов по прайс-листам МАТ = 311/1,2/7,89-311) Материалы по прайс-листам | 2 | 32.85 |  | 66
23 | Коммерческое предложение ООО "Красноярск Техно Сервис" от 25.08.20 г. Книга мониторинга № 3 поз. 121 | Коммутационный шнур кат. 6 U/UTP RJ-45, LSZH, белый, 2 м 21D-U6-02WT Eurolan. ЦЕНА=432,00 руб. (шт) (2кв. 2020г. Перевод в базисные цены стоимости материалов по прайс-листам МАТ = 432/1,2/7,89-432) Материалы по прайс-листам | 5 | 45.63 |  | 228
24 | Коммерческое предложение ООО "Красноярск Техно Сервис" от 25.08.20 г. Книга мониторинга № 3 поз. 122 | КПСнг(А)-FRHF. Кабель монтажный сеч. 1х2х0,5 мм2. Цена = 51,91 руб. (м) (2кв. 2020г. Перевод в базисные цены стоимости материалов по прайс-листам МАТ = 51,91/1,2/7,89-51,91) Материалы по прайс-листам | 250 | 5.48 |  | 1370
25 | Коммерческое предложение ООО "Красноярск Техно Сервис" от 25.08.20 г. Книга мониторинга № 3 поз. 123 | 91916 Труба ПВХ гофрированная диаметром 16 мм. Цена = 7,20 руб. (м) (2кв. 2020г. Перевод в базисные цены стоимости материалов по прайс-листам МАТ = 7,2/1,2/7,89-7,2) Материалы по прайс-листам | 1450 | 0.76 |  | 1102
26 | Коммерческое предложение ООО "Красноярск Техно Сервис" от 25.08.20 г. Книга мониторинга № 3 поз. 124 | DN-25. 91925 Труба ПВХ гофрированная диаметром 25 мм. Цена = 14,07 руб. (м) (2кв. 2020г. Перевод в базисные цены стоимости материалов по прайс-листам МАТ = 14,07/1,2/7,89-14,07) Материалы по прайс-листам | 150 | 1.49 |  | 224
Раздел 3. Серверное оборудование
27 | ТЕРм11-04-008-02 Приказ Минстроя России от 28.02.17 №288/пр | Съемные и выдвижные блоки (модули, ячейки, ТЭЗ), масса до 10 кг (1 шт.) Монтаж радиотелевизионного и электронного оборудования: НР (14 руб.): 92% от ФОТ СП (10 руб.): 65% от ФОТ | 1 | 15,65 14,54 | 0.82 | 16 | 15 | 1 | 2.06 | 2.06
28 | ТЕРм10-03-001-04 Приказ Минстроя России от 28.02.17 №287/пр | Плата дополнительная, устанавливаемая на готовом месте стойки (1 шт.) Монтаж оборудования: НР (14 руб.): 80% от ФОТ СП (10 руб.): 60% от ФОТ | 1 | 24,34 15,96 | 8,06 0,74 | 24 | 16 | 8 1 | 2.29 | 2.29
29 О | Коммерческое предложение ООО "ТД Рубеж" № 33Н от 27.08.20 г. (ПРОИЗВОДИТЕЛЬ) Книга мониторинга № 3 поз. 125 | Комплекс аппаратно-програмных средств R-PLATFORMA КАПС R-PLATFORMA H-01-80 ООО "ТД "Рубеж". Цена = 4245000,00 руб. (шт.) (2кв. 2020г. Перевод в базисные цены стоимости Оборудования по прайс-листам ПЗ = 4245000/1,2/4,21-4245000) Оборудование по прайс-листам | 1 | 840261.28 |  | 840261
Раздел 4. Турникеты и ограждения
30 | ТЕРм11-05-001-03 Приказ Минстроя России от 28.02.17 №288/пр применительно | Механизм исполнительный, масса до 100 кг (1 шт.) Монтаж оборудования: НР (58 руб.): 80% от ФОТ СП (43 руб.): 60% от ФОТ | 3 | 140,03 16,45 | 110,6 7,64 | 420 | 49 | 332 23 | 2.33 | 6.99
31 О | Коммерческое предложение ООО "Красноярск Техно Сервис" от 25.08.20 г. Книга мониторинга № 3 поз. 126 | РERCo-TBС01.1. Тумбовый турникет трипод. Цена = 240000,00 руб. (компл.) (2кв. 2020г. Перевод в базисные цены стоимости Оборудования по прайс-листам ПЗ = 240000/1,2/4,21-240000) Оборудование по прайс-листам | 3 | 47505.94 |  | 142518
32 | ТЕРм29-01-070-02 Приказ Минстроя России от 28.02.17 №296/пр применительно | Ограждение трубой стального каната дымовых люков (применительно к ограждению) (1 м) Монтаж оборудования: НР (139 руб.): 80% от ФОТ СП (104 руб.): 60% от ФОТ | 21,45 1,2*3+1,425*12+(9+1+2+3)*0,05 | 8,27 8,11 |  | 177 | 174 |  | 1.03 | 22.09
33 | Коммерческое предложение ООО "Красноярск Техно Сервис" от 25.08.20 г. Книга мониторинга № 3 поз. 127 | PERCo-BH02 2-00. Односторонняя стойка с 2-мя отверстиями для крпления патрубков. ЦЕНА= 7200,00 руб. (шт.) (2кв. 2020г. Перевод в базисные цены стоимости материалов по прайс-листам МАТ = 7200/1,2/7,89-7200) Материалы по прайс-листам | 9 | 760.46 |  | 6844
34 | Коммерческое предложение ООО "Красноярск Техно Сервис" от 25.08.20 г. Книга мониторинга № 3 поз. 128 | PERCo-BH02 2-02. Двухсторонняя стойка с 4-мя отверстиями для крпления патрубков, угол 90. ЦЕНА= 7800,00 руб. (шт.) (2кв. 2020г. Перевод в базисные цены стоимости материалов по прайс-листам МАТ = 7800/1,2/7,89-7800) Материалы по прайс-листам | 1 | 823.83 |  | 824
35 | Коммерческое предложение ООО "Красноярск Техно Сервис" от 25.08.20 г. Книга мониторинга № 3 поз. 129 | PERCo-BH02 2-01. Двухсторонняя стойка с 4-мя отверстиями для крпления патрубков, угол 180. ЦЕНА= 7700,00 руб. (шт.) (2кв. 2020г. Перевод в базисные цены стоимости материалов по прайс-листам МАТ = 7700/1,2/7,89-7700) Материалы по прайс-листам | 2 | 813.27 |  | 1627
36 | Коммерческое предложение ООО "Красноярск Техно Сервис" от 25.08.20 г. Книга мониторинга № 3 поз. 130 | PERCo-BH02 2-15. Стойка с отверстием под стопорный механизм поворотной секции с 2-мя отверстииями для крепления патрубков на противоположной стороне. ЦЕНА= 7100,00 руб. (шт.) (2кв. 2020г. Перевод в базисные цены стоимости материалов по прайс-листам МАТ = 7100/1,2/7,89-7100) Материалы по прайс-листам | 3 | 749.89 |  | 2250
37 | Коммерческое предложение ООО "Красноярск Техно Сервис" от 25.08.20 г. Книга мониторинга № 3 поз. 131 | PERCo-BH02 1-17. Поворотная створка для механической поворотной секции с заполнением с пиктограммами, ширина 1200 мм. ЦЕНА=19200,00 руб. (шт.) (2кв. 2020г. Перевод в базисные цены стоимости материалов по прайс-листам МАТ = 19200/1,2/7,89-19200) Материалы по прайс-листам | 3 | 2027.88 |  | 6084
38 | Коммерческое предложение ООО "Красноярск Техно Сервис" от 25.08.20 г. Книга мониторинга № 3 поз. 132 | PERCo-BH02 1-01. Поручень длиной 1425 мм. ЦЕНА= 5700,00 руб. (шт.) (2кв. 2020г. Перевод в базисные цены стоимости материалов по прайс-листам МАТ = 5700/1,2/7,89-5700) Материалы по прайс-листам | 12 | 602.03 |  | 7224
39 | Коммерческое предложение ООО "Красноярск Техно Сервис" от 25.08.20 г. Книга мониторинга № 3 поз. 133 | PERCo-BH02 0-10. Патрубок прямой для крепления поручней (в комплекте с крепежом). ЦЕНА= 720,00 руб. (шт.) (2кв. 2020г. Перевод в базисные цены стоимости материалов по прайс-листам МАТ = 720/1,2/7,89-720) Материалы по прайс-листам | 26 | 76.05 |  | 1977
40 | Коммерческое предложение ООО "Красноярск Техно Сервис" от 25.08.20 г. Книга мониторинга № 3 поз. 134 | PERCo-BH02 0-11. Патрубок поворотный для крепления поручней (в комплекте с крепежом). ЦЕНА=1200,00 руб. (шт.) (2кв. 2020г. Перевод в базисные цены стоимости материалов по прайс-листам МАТ = 1200/1,2/7,89-1200) Материалы по прайс-листам | 6 | 126.74 |  | 760
Итого прямые затраты по смете в базисных ценах | [5 empty] | 1374817 | 17061 | 3925 289 |  | 2084.59
Накладные расходы | [5 empty] | 14337
В том числе, справочно:
80% ФОТ (от 14294) (Поз. 1, 4, 9, 11, 15, 28, 30, 32) | [5 empty] | 11435
92% ФОТ (от 39) (Поз. 21, 27) | [5 empty] | 36
95% ФОТ (от 3017) (Поз. 7, 17-18) | [5 empty] | 2866
Сметная прибыль | [5 empty] | 10562
В том числе, справочно:
60% ФОТ (от 14294) (Поз. 1, 4, 9, 11, 15, 28, 30, 32) | [5 empty] | 8576
65% ФОТ (от 3056) (Поз. 7, 17-18, 21, 27) | [5 empty] | 1986
Итоги по смете:
Итого Монтажные работы | [5 empty] | 117670 |  |  |  | 2084.59
Итого Оборудование | [5 empty] | 1282046
Итого | [5 empty] | 1399716 |  |  |  | 2084.59
В том числе:
Материалы | [5 empty] | 71785
Машины и механизмы | [5 empty] | 3925
ФОТ | [5 empty] | 17350
Оборудование | [5 empty] | 1282046
Накладные расходы | [5 empty] | 14337
Сметная прибыль | [5 empty] | 10562
ВСЕГО по смете | [5 empty] | 1399716 |  |  |  | 2084.59
Составил: ___________________________
(должность, подпись, расшифровка)

## 02-01-17
СОГЛАСОВАНО: | [7 empty] | УТВЕРЖДАЮ:
______________ | [7 empty] | ____________
" _____ " ________________ 2020г. | [7 empty] | "______ " _______________2020 г.
«Административное здание»
(наименование стройки)
ЛОКАЛЬНЫЙ СМЕТНЫЙ РАСЧЕТ № 02-01-17 изм 4
(локальная смета)
на | Система электронной очереди
(наименование работ и затрат, наименование объекта)
Основание:
| Сметная стоимость _______________________________________________________________________________________________ |  | ___________________________130,796 |  | тыс. руб.
| монтажных работ _______________________________________________________________________________________________ |  | _______________________________________________________________________________________________19,879 |  | тыс. руб.
| оборудования _______________________________________________________________________________________________ |  | _______________________________________________________________________________________________110,917 |  | тыс. руб.
| Средства на оплату труда _______________________________________________________________________________________________ |  | ___________________________0,930 |  | тыс. руб.
| Сметная трудоемкость _______________________________________________________________________________________________ |  | _______________________________________________________________________________________________107,89 |  | чел.час
Составлен(а) в текущих (прогнозных) ценах по состоянию на 01.01.2001г.
№ пп | Шифр и номер позиции норматива | Наименование работ и затрат, единица измерения | Количество | Стоимость единицы, руб. |  | Общая стоимость, руб. |  |  | Затраты труда рабочих, чел.-ч, не занятых обслуживанием машин
|  |  |  | всего | эксплуата- ции машин | Всего | оплаты труда | эксплуата- ция машин
|  |  |  | оплаты труда | в т.ч. оплаты труда |  |  | в т.ч. оплаты труда | на единицу | всего
1 | 2 | 3 | 4 | 5 | 6 | 7 | 8 | 9 | 10 | 11
Раздел 1. Электронная очередь
Электронная очередь
1 | ТЕРм11-04-003-01 Приказ Минстроя России от 28.02.17 №288/пр | Аппарат напольный, масса: до 0,2 т (1 шт.) Монтаж радиотелевизионного и электронного оборудования: НР (79 руб.): 92% от ФОТ СП (56 руб.): 65% от ФОТ | 1 | 185,74 81,09 | 94,12 4,76 | 186 | 81 | 94 5 | 11.2 | 11.2
2 О | ООО "КТС", коммерческое предложение от 28.08.2020 Книга мониторинга №3, поз.138 | Терминал сенсорный напольный с термопринтером "Максима" Ц=100000 руб (шт) (2 кв 2020г Перевод стоимости оборудования в базу 2001 г ПЗ = 100000/1,2/4,21-100000) Оборудование: | 1 | 19794.14 |  | 19794
3 | ТЕРм31-01-007-01 Приказ Минстроя России от 28.02.17 №297/пр применительно | Табло сигнальное, тип: 11К33-3; 11К33-4; 11К33-5; 11К33-7; 11К33-8 (1 шт.) Монтаж оборудования: НР (290 руб.): 80% от ФОТ СП (217 руб.): 60% от ФОТ | 19 2+17 | 26,01 19,05 |  | 494 | 362 |  | 2.1 | 39.9
4 О | ООО "КТС", коммерческое предложение от 28.08.2020 Книга мониторинга №3, поз.139 | Жидкокристаллическая панель 43" "Максима" Ц=30000 руб (шт) (2 кв 2020г Перевод стоимости оборудования в базу 2001 г ПЗ = 30000/1,2/4,21-30000) Оборудование: | 2 | 5938.24 |  | 11876
5 | ООО "КТС", коммерческое предложение от 28.08.2020 Книга мониторинга №3, поз.140 | Кронштейн для ЖК-панели 32"-50" "Максима" Ц=2200 руб (шт) (2кв 2020 г Перевод стоимости материалов в базу 2001 г МАТ = 2200/1,2/7,89-2200) Материалы для монтажных работ | 2 | 232.36 |  | 465
6 О | ООО "КТС", коммерческое предложение от 28.08.2020 Книга мониторинга №3, поз.141 | Системный блок для вывода информации на ЖК, LAN, 220В "Максима" Ц=24000 руб (шт) (2 кв 2020г Перевод стоимости оборудования в базу 2001 г ПЗ = 24000/1,2/4,21-24000) Оборудование: | 2 | 4750.59 |  | 9501
7 О | ООО "КТС", коммерческое предложение от 28.08.2020 Книга мониторинга №3, поз.142 | Табло оператора светодиодное (точечное), LAN, 24В, кронштейн "Максима" Ц=10600 руб (компл) (2 кв 2020г Перевод стоимости оборудования в базу 2001 г ПЗ = 10600/1,2/4,21-10600) Оборудование: | 17 | 2098.18 |  | 35669
8 | ТЕРм10-02-016-06 Приказ Минстроя России от 28.02.17 №287/пр | Отдельно устанавливаемый: преобразователь или блок питания (1 шт.) Монтаж оборудования: НР (152 руб.): 80% от ФОТ СП (114 руб.): 60% от ФОТ | 2 | 178,8 91,61 | 39,43 3,63 | 358 | 183 | 79 7 | 10.1 | 20.2
9 | ООО "КТС", коммерческое предложение от 28.08.2020 Книга мониторинга №3, поз.143 | Источник питания для точечных табло (24В) "Максима" Ц=4700 руб (шт) (2кв 2020 г Перевод стоимости материалов в базу 2001 г МАТ = 4700/1,2/7,89-4700) Материалы для монтажных работ | 2 | 496.41 |  | 993
10 | ТЕРм08-01-081-01 Приказ Минстроя России от 28.02.17 №286/пр | Аппарат (кнопка, ключ управления, замок электромагнитной блокировки, звуковой сигнал, сигнальная лампа) управления и сигнализации, количество подключаемых концов: до 2 (1 шт.) Электромонтажные работы на других объектах: НР (150 руб.): 95% от ФОТ СП (103 руб.): 65% от ФОТ | 17 | 17,98 8,89 | 8,37 0,44 | 306 | 151 | 142 7 | 1.13 | 19.21
11 | ООО "КТС", коммерческое предложение от 28.08.2020 Книга мониторинга №3, поз.144 | Пульт оценки качества обслуживания клиентов (5 кнопок USB) "Максима" Ц=8000 руб (шт) (2кв 2020 г Перевод стоимости материалов в базу 2001 г МАТ = 8000/1,2/7,89-8000) Материалы для монтажных работ | 17 | 844.95 |  | 14364
Программное обеспечение
12 О | ООО "КТС", коммерческое предложение от 28.08.2020 Книга мониторинга №3, поз.145 | Комплект ПО "МАКСИМА" (базовый) Ц=50000 руб (компл) (2 кв 2020г Перевод стоимости оборудования в базу 2001 г ПЗ = 50000/1,2/4,21-50000) Оборудование: | 1 | 9897.07 |  | 9897
13 О | ООО "КТС", коммерческое предложение от 28.08.2020 Книга мониторинга №3, поз.146 | ПО "Терминал СУО" (лицензия) "Максима Ц=15000 руб (компл) (2 кв 2020г Перевод стоимости оборудования в базу 2001 г ПЗ = 15000/1,2/4,21-15000) Оборудование: | 1 | 2969.12 |  | 2969
14 О | ООО "КТС", коммерческое предложение от 28.08.2020 Книга мониторинга №3, поз.147 | ПО "Виртуальный пульт СУО" (лицензия) "Максима" Ц=2500 руб (компл) (2 кв 2020г Перевод стоимости оборудования в базу 2001 г ПЗ = 2500/1,2/4,21-2500) Оборудование: | 17 | 494.85 |  | 8412
15 О | ООО "КТС", коммерческое предложение от 28.08.2020 Книга мониторинга №3, поз.148 | ПО "Конструктор отчетов статистики СУО" "Максима" Ц=20000 руб (компл) (2 кв 2020г Перевод стоимости оборудования в базу 2001 г ПЗ = 20000/1,2/4,21-20000) Оборудование: | 1 | 3958.83 |  | 3959
16 О | ООО "КТС", коммерческое предложение от 28.08.2020 Книга мониторинга №3, поз.149 | ПО "Онлайн-мониторинг СУО" "Максима" Ц=20000 руб (компл) (2 кв 2020г Перевод стоимости оборудования в базу 2001 г ПЗ = 20000/1,2/4,21-20000) Оборудование: | 1 | 3958.83 |  | 3959
17 О | ООО "КТС", коммерческое предложение от 28.08.2020 Книга мониторинга №3, поз.150 | ПО "Самозапись через Интернет" "Максима" Ц=20000 руб (компл) (2 кв 2020г Перевод стоимости оборудования в базу 2001 г ПЗ = 20000/1,2/4,21-20000) Оборудование: | 1 | 3958.83 |  | 3959
Кабельные изделия и материалы
18 | ТЕРм08-02-403-03 Приказ Минстроя России от 28.02.17 №286/пр | Провод групповой осветительных сетей в защитной оболочке или кабель двух-трехжильный: под штукатурку по стенам или в бороздах (100 м) Электромонтажные работы на других объектах: НР (97 руб.): 95% от ФОТ СП (66 руб.): 65% от ФОТ | 0,8 80 / 100 | 171,6 126,89 | 4,19 0,22 | 137 | 102 | 3 | 16.5 | 13.2
19 | ООО "КТС", коммерческое предложение от 28.08.2020 Книга мониторинга №3, поз.152 | Кабель ППГнг(А)-FRHF 2х1,5 (м) (2кв 2020 г Перевод стоимости материалов в базу 2001 г МАТ = 47,52/1,2/7,89-47,52) Материалы для монтажных работ | 80 | 5.02 |  | 402
20 | ТЕРм11-04-028-01 Приказ Минстроя России от 28.02.17 №288/пр | Включение в аппаратуру разъемов штепсельных, количество контактов в разъеме: до 14 шт. (1 разъем) Монтаж радиотелевизионного и электронного оборудования: НР (29 руб.): 92% от ФОТ СП (21 руб.): 65% от ФОТ | 19 | 1,72 1,69 |  | 33 | 32 |  | 0.22 | 4.18
21 | ООО "КТС", коммерческое предложение от 28.08.2020 Книга мониторинга №3, поз.151 | Коммутационный шнур категории 6 U/UTP, LSZH, 2 м, белый 21D-U6-02WT Eurolan (шт) (2кв 2020 г Перевод стоимости материалов в базу 2001 г МАТ = 381,68/1,2/7,89-381,68) Материалы для монтажных работ | 19 | 40.31 |  | 766
Итого прямые затраты по смете в базисных ценах | [5 empty] | 128499 | 911 | 318 19 |  | 107.89
Итого прямые затраты по смете с учетом коэффициентов к итогам | [5 empty] | 129421 | 911 | 318 19 |  | 107.89
В том числе, справочно:
МДС35 п.4.64. Заготовительно-складские расходы ПЗ=1,2% (ОЗП=1,2%; ЭМ=1,2%; МАТ=1,2%) (Поз. 2, 4, 6-7) | [5 empty] | 922
Накладные расходы | [5 empty] | 798
В том числе, справочно:
80% ФОТ (от 552) (Поз. 3, 8) | [5 empty] | 442
92% ФОТ (от 118) (Поз. 1, 20) | [5 empty] | 109
95% ФОТ (от 260) (Поз. 10, 18) | [5 empty] | 247
Сметная прибыль | [5 empty] | 577
В том числе, справочно:
60% ФОТ (от 552) (Поз. 3, 8) | [5 empty] | 331
65% ФОТ (от 378) (Поз. 1, 20, 10, 18) | [5 empty] | 246
Итоги по смете:
Итого Монтажные работы | [5 empty] | 19879 |  |  |  | 107.89
Итого Оборудование | [5 empty] | 110917
Итого | [5 empty] | 130796 |  |  |  | 107.89
В том числе:
Материалы | [5 empty] | 17275
Машины и механизмы | [5 empty] | 318
ФОТ | [5 empty] | 930
Оборудование | [5 empty] | 110917
Накладные расходы | [5 empty] | 798
Сметная прибыль | [5 empty] | 577
ВСЕГО по смете | [5 empty] | 130796 |  |  |  | 107.89
Составил: __________________________
(должность, подпись, расшифровка)

## 02-01-18
СОГЛАСОВАНО: | [7 empty] | УТВЕРЖДАЮ:
______________ | [7 empty] | ____________
" _____ " ________________ 2020 г. | [7 empty] | "______ " _______________2020 г.
«Административное здание»
(наименование стройки)
ЛОКАЛЬНЫЙ СМЕТНЫЙ РАСЧЕТ № 02-01-18 изм 4
(локальная смета)
на | Автоматизированная система управления диспетчеризацией инженерных систем (АСУД)
(наименование работ и затрат, наименование объекта)
Основание:
| Сметная стоимость _______________________________________________________________________________________________ |  | ___________________________842,713 |  | тыс. руб.
| монтажных работ _______________________________________________________________________________________________ |  | _______________________________________________________________________________________________616,447 |  | тыс. руб.
| оборудования _______________________________________________________________________________________________ |  | _______________________________________________________________________________________________226,266 |  | тыс. руб.
| Средства на оплату труда _______________________________________________________________________________________________ |  | ___________________________141,696 |  | тыс. руб.
| Сметная трудоемкость _______________________________________________________________________________________________ |  | _______________________________________________________________________________________________4720,34 |  | чел.час
Составлен(а) в текущих (прогнозных) ценах по состоянию на 01.01.2001г.
№ пп | Шифр и номер позиции норматива | Наименование работ и затрат, единица измерения | Количество | Стоимость единицы, руб. |  | Общая стоимость, руб. |  |  | Затраты труда рабочих, чел.-ч, не занятых обслуживанием машин
|  |  |  | всего | эксплуата- ции машин | Всего | оплаты труда | эксплуата- ция машин
|  |  |  | оплаты труда | в т.ч. оплаты труда |  |  | в т.ч. оплаты труда | на единицу | всего
1 | 2 | 3 | 4 | 5 | 6 | 7 | 8 | 9 | 10 | 11
Раздел 1. Приборы
1 | ТЕРм10-04-087-02 Приказ Минстроя России от 28.02.17 №287/пр | Устройство антенное развязывающее (1 устройство) Монтаж радиотелевизионного и электронного оборудования: НР (116 руб.): 92% от ФОТ СП (82 руб.): 65% от ФОТ | 1 | 475,27 120,41 | 68,1 6,27 | 475 | 120 | 68 6 | 15.3 | 15.3
2 О | Прайс-лист Торговый Дом "Тинко", г.Москва Книга мониторинга 2, стр.115 п.4 | Двухканальный мониторинговый GSM-GPRS приемник/расширитель NAVIgard NV DG 3220, Ц=19500 руб (шт.) (2кв. 2020г. Перевод стоимости оборудования по прайс-листам в базу 2001г. ПЗ = 19500/1,2/4,21-19500) Оборудование по прайс-листам | 1 | 3859.86 |  | 3860
КВ (У1-У5)
3 | ТЕРм08-03-538-02 Приказ Минстроя России от 28.02.17 №286/пр | Выключатель путевой или конечный рычажный контактный общего назначения массой до 10 кг, устанавливаемый: на конструкции на стене или колонне (1 шт.) Электромонтажные работы на других объектах: НР (90 руб.): 95% от ФОТ СП (62 руб.): 65% от ФОТ | 5 | 139,93 18,84 | 4,47 0,11 | 700 | 94 | 22 1 | 2.45 | 12.25
4 | Прайс-лист "ТеплоВент", г.Москва Книга мониторинга 2, стр.117 п.19 | Концевой выключатель ВП-15К21В, Ц=1530 руб (шт.) (2кв. 2020г. Перевод стоимости материалов по прайс-листам в базу 2001г. МАТ = 1530/1,2/7,89-1530) Материалы по прайс-листам | 5 | 161.6 |  | 808
Раздел 2. Комплексы технических средств
ПО для системной интергации
5 О | ООО "ГЕДА" Исх. № 011 от 26.05.2020г. Книга мониторинга 2, стр.115 п.3 | Программное обеспечение (SCADA) EcoStruxure, Ц=387 500 руб без НДС (шт.) (2кв. 2020г. Перевод стоимости оборудования по прайс-листам без НДС в базу 2001г. ПЗ = 387500/4,21-387500) Оборудование по прайс-листам без НДС | 1 | 92042.76 |  | 92043
АРМ
6 | ТЕРм11-04-008-02 Приказ Минстроя России от 28.02.17 №288/пр | Съемные и выдвижные блоки (модули, ячейки, ТЭЗ), масса: до 10 кг (1 шт.) Монтаж радиотелевизионного и электронного оборудования: НР (14 руб.): 92% от ФОТ СП (10 руб.): 65% от ФОТ | 1 | 15,65 14,54 | 0.82 | 16 | 15 | 1 | 2.06 | 2.06
7 О | Прайс-лист "Компьютер Маркет", г.Красноярск Книга мониторинга 2, стр.115 п.5 | Системный блок HP Pavilion Power 580-121ur {i7-8700/16Gb/2Tb+128Gb SSD/GTX1060 3Gb/DVDRW/W10/k+m}, арт.3EQ88EA, Ц=97765 руб (шт.) (2кв. 2020г. Перевод стоимости оборудования по прайс-листам в базу 2001г. ПЗ = 0/1,2/4,21-0) Оборудование по прайс-листам: | 1 |  | 97765 |  |  | 97765
8 О | Прайс-лист "Ситилинк", г.Красноярск Книга мониторинга 2, стр.115 п.6 | Монитор Samsung C32F391FWI 31.5", арт.LC32F391FWIXCI, Ц=14490 руб (шт.) (2кв. 2020г. Перевод стоимости оборудования по прайс-листам в базу 2001г. ПЗ = 14490/1,2/4,21-14490) Оборудование по прайс-листам | 2 | 2868.17 |  | 5736
9 | Прайс-лист "Связной", г.Красноярск Книга мониторинга 2, стр.115 п.7 | Комплект клавиатура+мышь Sven Standard 300 Combo USB, Ц=1210 руб (шт.) (2кв. 2020г. Перевод стоимости материалов по прайс-листам в базу 2001г. МАТ = 0/1,2/7,89-0) Материалы по прайс-листам: НР 0% от СП 0% от | 1 |  | 1210 |  |  | 1210
10 О | Прайс-лист "Связной", г.Красноярск Книга мониторинга 2, стр.115 п.8 | Колонки SVEN 250, арт.SV-0110250BK, Ц=490 руб (шт.) (2кв. 2020г. Перевод стоимости оборудования по прайс-листам в базу 2001г. ПЗ = 0/1,2/4,21-0) Оборудование по прайс-листам: | 1 |  | 490 |  |  | 490
11 О | Прайс-лист "ТехноМакс", г.Красноярск Книга мониторинга 2, стр.115 п.9 | ИБП APC Back-Up CS 500VA, арт.BK500-RS, Ц=6495 руб (шт.) (2кв. 2020г. Перевод стоимости оборудования по прайс-листам в базу 2001г. ПЗ = 0/1,2/4,21-0) Оборудование по прайс-листам: | 1 |  | 6495 |  |  | 6495
Раздел 3. Щиты
12 | ТЕРм11-06-001-01 Приказ Минстроя России от 28.02.17 №288/пр | Щиты и пульты, масса: до 50 кг (1 шт.) Монтаж оборудования: НР (61 руб.): 80% от ФОТ СП (46 руб.): 60% от ФОТ | 2 1+1 | 150,37 37,29 | 10,69 0,44 | 301 | 75 | 21 1 | 5.15 | 10.3
13 О | ООО "ГЕДА" Исх. № 011 от 26.05.2020г. Книга мониторинга 2, стр.114 п.1 | Щит диспетчеризации ШД-1 (Артикул: IFNST.SHD1.2605.48), Ц=293508,50 руб без НДС (шт.) (2кв. 2020г. Перевод стоимости оборудования по прайс-листам без НДС в базу 2001г. ПЗ = 293508,5/4,21-293508,5) Оборудование по прайс-листам без НДС | 1 | 69716.98 |  | 69717
14 О | ООО "ГЕДА" Исх. № 011 от 26.05.2020г. Книга мониторинга 2, стр.114 п.2 | Щит диспетчеризации ШД-2 (Артикул: IFNST.SHD2.2605.16), Ц=220354,50 руб без НДС (шт.) (2кв. 2020г. Перевод стоимости оборудования по прайс-листам без НДС в базу 2001г. ПЗ = 220354,5/4,21-220354,5) Оборудование по прайс-листам без НДС | 1 | 52340.74 |  | 52341
Раздел 4. Кабели
15 | ТЕРм08-02-412-02 Приказ Минстроя России от 28.02.17 №286/пр | Затягивание провода в проложенные трубы и металлические рукава первого одножильного или многожильного в общей оплетке, суммарное сечение: до 6 мм2 (100 м) Электромонтажные работы на других объектах: НР (8524 руб.): 95% от ФОТ СП (5832 руб.): 65% от ФОТ | 215,35 (305*1+6500+7000+230+1500+6000) / 100 | 59,95 41,45 | 4,19 0,22 | 12910 | 8926 | 902 47 | 5.39 | 1160.74
16 | ТЕРм08-02-412-03 Приказ Минстроя России от 28.02.17 №286/пр | Затягивание провода в проложенные трубы и металлические рукава первого одножильного или многожильного в общей оплетке, суммарное сечение: до 16 мм2 (100 м) Электромонтажные работы на других объектах: НР (500 руб.): 95% от ФОТ СП (342 руб.): 65% от ФОТ | 10,8 (180+100+300+500) / 100 | 77,13 48,37 | 6,28 0,33 | 833 | 522 | 68 4 | 6.29 | 67.93
17 | ТЕРм08-02-412-04 Приказ Минстроя России от 28.02.17 №286/пр | Затягивание провода в проложенные трубы и металлические рукава первого одножильного или многожильного в общей оплетке, суммарное сечение: до 35 мм2 (100 м) Электромонтажные работы на других объектах: НР (67 руб.): 95% от ФОТ СП (46 руб.): 65% от ФОТ | 1 100 / 100 | 117,59 68,9 | 12,56 0,66 | 118 | 69 | 13 1 | 8.96 | 8.96
Кабели системы диспетчеризации
18 | Прайс-лист "xcom-shop.ru", г.Москва Книга мониторинга 2, стр.115 п.10 | Витая пара категория 6 U/UTP 4 пары LSZH (305м), арт.19C-U6-22WT-B305, Ц=13931 руб (шт.) (2кв. 2020г. Перевод стоимости материалов по прайс-листам в базу 2001г. МАТ = 13931/1,2/7,89-13931) Материалы по прайс-листам | 1 | 1471.38 |  | 1471
19 | ТССЦ-501-1726 Приказ Минстроя России от 28.02.17 №278/пр | Кабель для систем пожарной сигнализации с однопроволочными медными жилами, с изоляцией из огнестойкой кремнийорганической резины, скрученные совместно с полиимидной пленкой, в оболочке из ПВХ пластиката, не распространяющий горение, с низким дымо- и газовыделением марки КСБнг(А)-FRLS 2х2х0,98 (1000 м) Электромонтажные работы на других объектах | 6,5 6500 / 1000 | 45596.58 |  | 296378
20 | Прайс-лист "ЭТМ", г.Красноярск Книга мониторинга 2, стр.115 п.11 | Кабель контрольный с медной жилой, огнестойкий, с изоляцией и оболочкой из ПВХ-пластиков пониженной жароопасности КППГнг(А)- FRHF 4х1,5, Ц=105,47 руб/м (м) (2кв. 2020г. Перевод стоимости материалов по прайс-листам в базу 2001г. МАТ = 105,47/1,2/7,89-105,47) Материалы по прайс-листам | 7000 | 11.14 |  | 77980
Кабели системы дымоудаления
21 | Прайс-лист "Чип и Дип", г.Красноярск Книга мониторинга 2, стр.116 п.12 | Кабель силовой огнестойкий, не распространяющий горение, с низким дымо- и газовыделением, безгалогенный с медными жилами ППГнг(А)-FRHF 3х1,5, Ц=60 руб/м (м) (2кв. 2020г. Перевод стоимости материалов по прайс-листам в базу 2001г. МАТ = 60/1,2/7,89-60) Материалы по прайс-листам | 230 | 6.34 |  | 1458
22 | Прайс-лист Торговый Дом "Тинко", г.Москва Книга мониторинга 2, стр.116 п.13 | Кабель силовой огнестойкий, не распространяющий горение, с низким дымо- и газовыделением, безгалогенный с медными жилами ППГнг(А)-FRHF 5х1,5, Ц=95 руб/м (м) (2кв. 2020г. Перевод стоимости материалов по прайс-листам в базу 2001г. МАТ = 95/1,2/7,89-95) Материалы по прайс-листам | 180 | 10.03 |  | 1805
23 | Прайс-лист "Чип и Дип", г.Красноярск Книга мониторинга 2, стр.116 п.14 | Кабель силовой огнестойкий, не распространяющий горение, с низким дымо- и газовыделением, безгалогенный с медными жилами ППГнг(А)-FRHF 5х2,5, Ц=140 руб/м (м) (2кв. 2020г. Перевод стоимости материалов по прайс-листам в базу 2001г. МАТ = 140/1,2/7,89-140) Материалы по прайс-листам | 100 | 14.79 |  | 1479
24 | Прайс-лист Торговый Дом "Тинко", г.Москва Книга мониторинга 2, стр.116 п.15 | Кабель силовой огнестойкий, не распространяющий горение, с низким дымо- и газовыделением, безгалогенный с медными жилами ППГнг(А)-FRHF 5х4, Ц=226 691 руб/км =226,7 руб/м (м) (2кв. 2020г. Перевод стоимости материалов по прайс-листам в базу 2001г. МАТ = 226,69/1,2/7,89-226,69) Материалы по прайс-листам | 100 | 23.94 |  | 2394
Кабели системы общеобменной вентиляции
25 | Прайс-лист "Чип и Дип", г.Красноярск Книга мониторинга 2, стр.116 п.16 | Кабель силовой огнестойкий, не распространяющий горение, с низким дымо- и газовыделением, безгалогенный с медными жилами ППГнг(А)-HF 3х1,5, Ц=45 руб/м (м) (2кв. 2020г. Перевод стоимости материалов по прайс-листам в базу 2001г. МАТ = 45/1,2/7,89-45) Материалы по прайс-листам | 1500 | 4.75 |  | 7125
26 | Прайс-лист Торговый Дом "Тинко", г.Москва Книга мониторинга 2, стр.116 п.17 | Кабель силовой огнестойкий, не распространяющий горение, с низким дымо- и газовыделением, безгалогенный с медными жилами ППГнг(А)-HF 4х4, Ц=152 783 руб/км =152,78 руб/м (м) (2кв. 2020г. Перевод стоимости материалов по прайс-листам в базу 2001г. МАТ = 152,78/1,2/7,89-152,78) Материалы по прайс-листам | 300 | 16.14 |  | 4842
27 | Прайс-лист "Чип и Дип", г.Красноярск Книга мониторинга 2, стр.116 п.18 | Кабель силовой огнестойкий, не распространяющий горение, с низким дымо- и газовыделением, безгалогенный с медными жилами ППГнг(А)-HF 5х1,5, Ц=70 руб/м (м) (2кв. 2020г. Перевод стоимости материалов по прайс-листам в базу 2001г. МАТ = 70/1,2/7,89-70) Материалы по прайс-листам | 500 | 7.39 |  | 3695
28 | ТССЦ-501-1802 Приказ Минстроя России от 28.02.17 №278/пр | Кабель монтажный экранированный МКЭШ 2х0,75 (1000 м) Электромонтажные работы на других объектах | 6 6000 / 1000 | 4946.79 |  | 29681
29 | ТЕРм08-10-010-01 Приказ Минстроя России от 28.02.17 №286/пр | Прокладка труб гофрированных ПВХ для защиты проводов и кабелей (100 м) Электромонтажные работы на других объектах: НР (24562 руб.): 95% от ФОТ СП (16806 руб.): 65% от ФОТ | 226,5 (22500+150) / 100 | 194,1 114,15 | 63.67 | 43964 | 25855 | 14421 | 15.2 | 3442.8
30 | ТССЦ-509-6414 Приказ Минстроя России от 28.02.17 №278/пр | Трубы гибкие гофрированные из ПВХ "DKC" диаметром 32 мм (10 м) Материалы для монтажных работ | 2250 22500 / 10 | 30.99 |  | 69728
31 | ТССЦ-103-2455 Приказ Минстроя России от 28.02.17 №274/пр | Трубы гибкие гофрированные легкие из ПНД, серии BL, с зондом, диаметром 32 мм (10 м) Материалы для монтажных работ | 15 150 / 10 | 75.14 |  | 1127
Итого прямые затраты по смете в базисных ценах | [5 empty] | 782985 | 35676 | 15516 106020 |  | 4720.34
Итого прямые затраты по смете с учетом коэффициентов к итогам | [5 empty] | 785554 | 35676 | 15516 106020 |  | 4720.34
В том числе, справочно:
МДС35 п.4.64. Заготовительно-складские расходы ПЗ=1,2% (ОЗП=1,2%; ЭМ=1,2%; МАТ=1,2%) (Поз. 5, 13-14) | [5 empty] | 2569
Накладные расходы | [5 empty] | 33934
В том числе, справочно:
80% ФОТ (от 76) (Поз. 12) | [5 empty] | 61
92% ФОТ (от 141) (Поз. 1, 6) | [5 empty] | 130
95% ФОТ (от 35519) (Поз. 3, 15-17, 19, 28-29) | [5 empty] | 33743
Сметная прибыль | [5 empty] | 23225
В том числе, справочно:
60% ФОТ (от 76) (Поз. 12) | [5 empty] | 46
65% ФОТ (от 35660) (Поз. 1, 6, 3, 15-17, 19, 28-29) | [5 empty] | 23179
Итоги по смете:
Итого Монтажные работы | [5 empty] | 616447 |  |  |  | 4720.34
Итого Оборудование | [5 empty] | 226266
Итого | [5 empty] | 842713 |  |  |  | 4720.34
В том числе:
Материалы | [5 empty] | 508096
Машины и механизмы | [5 empty] | 15516
ФОТ | [5 empty] | 141696
Оборудование | [5 empty] | 226266
Накладные расходы | [5 empty] | 33934
Сметная прибыль | [5 empty] | 23225
ВСЕГО по смете | [5 empty] | 842713 |  |  |  | 4720.34
Составил: ___________________________
(должность, подпись, расшифровка)

## 02-01-19
СОГЛАСОВАНО: | [7 empty] | УТВЕРЖДАЮ:
______________ | [7 empty] | ____________
" _____ " ________________ 2020 г. | [7 empty] | "______ " _______________2020 г.
«Административное здание»
(наименование стройки)
ЛОКАЛЬНЫЙ СМЕТНЫЙ РАСЧЕТ № 02-01-19 изм 4
(локальная смета)
на | Электроосвещение
(наименование работ и затрат, наименование объекта)
Основание:
| Сметная стоимость монтажных работ _______________________________________________________________________________________________ |  | ___________________________712,183 |  | тыс. руб.
| Средства на оплату труда _______________________________________________________________________________________________ |  | ___________________________20,694 |  | тыс. руб.
| Сметная трудоемкость _______________________________________________________________________________________________ |  | _______________________________________________________________________________________________2615,16 |  | чел.час
Составлен(а) в текущих (прогнозных) ценах по состоянию на 01.01.2001г.
№ пп | Шифр и номер позиции норматива | Наименование работ и затрат, единица измерения | Количество | Стоимость единицы, руб. |  | Общая стоимость, руб. |  |  | Затраты труда рабочих, чел.-ч, не занятых обслуживанием машин
|  |  |  | всего | эксплуата- ции машин | Всего | оплаты труда | эксплуата- ция машин
|  |  |  | оплаты труда | в т.ч. оплаты труда |  |  | в т.ч. оплаты труда | на единицу | всего
1 | 2 | 3 | 4 | 5 | 6 | 7 | 8 | 9 | 10 | 11
Раздел 1. Аппараты напряжением до 1000В
ЩО-0
1 | ТЕРм08-03-599-02 Приказ Минстроя России от 28.02.17 №286/пр | Щитки осветительные, устанавливаемые в нише: распорными дюбелями, масса щитка до 15 кг (1 шт.) Электромонтажные работы на других объектах: НР (23 руб.): 95% от ФОТ СП (16 руб.): 65% от ФОТ | 1 | 67,55 24,41 | 2,72 0,11 | 68 | 24 | 3 | 3.01 | 3.01
2 | ООО "АВС Инжиниринг" КП№ К-169 от 18.05.2020г. Книга мониторинга №4 стр.43 | ЩО-0 Щит групповой встраиваемый IP31, металлический, 36 модулей SHNEIDER-ELECTRIC ЦЕНА=56111,39 руб (шт.) (Перевод стоимости Материалов по прайс - листам 2 квартала 2020 года в уровень цен 2001г. МАТ = 56111,39/1,2/7,89-56111,39) Материалы по прайс - листам 2 квартала 2019 года | 1 | 5926.42 |  | 5926
ЩАО-0
3 | ТЕРм08-03-599-01 Приказ Минстроя России от 28.02.17 №286/пр | Щитки осветительные, устанавливаемые в нише: распорными дюбелями, масса щитка до 6 кг (1 шт.) Электромонтажные работы на других объектах: НР (13 руб.): 95% от ФОТ СП (9 руб.): 65% от ФОТ | 1 | 53,43 14,44 | 2,47 0,11 | 53 | 14 | 2 | 1.78 | 1.78
4 | ООО "АВС Инжиниринг" КП№ К-169 от 18.05.2020г. Книга мониторинга №4 стр.44 | ЩАО-0 Щит групповой встраиваемый IP31, металлический, 24 модуля SHNEIDER-ELECTRIC ЦЕНА=55313,71 руб (шт.) (Перевод стоимости Материалов по прайс - листам 2 квартала 2020 года в уровень цен 2001г. МАТ = 55313,71/1,2/7,89-55313,71) Материалы по прайс - листам 2 квартала 2019 года | 1 | 5842.17 |  | 5842
ЩО-1
5 | ТЕРм08-03-599-02 Приказ Минстроя России от 28.02.17 №286/пр | Щитки осветительные, устанавливаемые в нише: распорными дюбелями, масса щитка до 15 кг (1 шт.) Электромонтажные работы на других объектах: НР (23 руб.): 95% от ФОТ СП (16 руб.): 65% от ФОТ | 1 | 67,55 24,41 | 2,72 0,11 | 68 | 24 | 3 | 3.01 | 3.01
6 | ООО "АВС Инжиниринг" КП№ К-169 от 18.05.2020г. Книга мониторинга №4 стр.44 | ЩО-1 Щит групповой встраиваемый IP31, металлический, 36 модулей SHNEIDER-ELECTRIC ЦЕНА= 55 911,98руб (шт.) (Перевод стоимости Материалов по прайс - листам 2 квартала 2020 года в уровень цен 2001г. МАТ = 55911,98/1,2/7,89-55911,98) Материалы по прайс - листам 2 квартала 2019 года | 1 | 5905.36 |  | 5905
ЩАО-1
7 | ТЕРм08-03-599-01 Приказ Минстроя России от 28.02.17 №286/пр | Щитки осветительные, устанавливаемые в нише: распорными дюбелями, масса щитка до 6 кг (1 шт.) Электромонтажные работы на других объектах: НР (13 руб.): 95% от ФОТ СП (9 руб.): 65% от ФОТ | 1 | 53,43 14,44 | 2,47 0,11 | 53 | 14 | 2 | 1.78 | 1.78
8 | ООО "АВС Инжиниринг" КП№ К-169 от 18.05.2020г. Книга мониторинга №4 стр.44 | ЩАО-1 Щит групповой встраиваемый IP31, металлический, 24 модуля SHNEIDER-ELECTRIC ЦЕНА= 50840,7руб (шт.) (Перевод стоимости Материалов по прайс - листам 2 квартала 2020 года в уровень цен 2001г. МАТ = 50840,7/1,2/7,89-50840,7) Материалы по прайс - листам 2 квартала 2019 года | 1 | 5369.74 |  | 5370
ЩО-2
9 | ТЕРм08-03-599-02 Приказ Минстроя России от 28.02.17 №286/пр | Щитки осветительные, устанавливаемые в нише: распорными дюбелями, масса щитка до 15 кг (1 шт.) Электромонтажные работы на других объектах: НР (23 руб.): 95% от ФОТ СП (16 руб.): 65% от ФОТ | 1 | 67,55 24,41 | 2,72 0,11 | 68 | 24 | 3 | 3.01 | 3.01
10 | ООО "АВС Инжиниринг" КП№ К-169 от 18.05.2020г. Книга мониторинга №4 стр.44 | ЩО-2 Щит групповой встраиваемый IP31, металлический, 36 модулей SHNEIDER-ELECTRIC ЦЕНА=48 923,86 руб (шт.) (Перевод стоимости Материалов по прайс - листам 2 квартала 2020 года в уровень цен 2001г. МАТ = 48923,86/1,2/7,89-48923,86) Материалы по прайс - листам 2 квартала 2019 года | 1 | 5167.29 |  | 5167
ЩАО-2
11 | ТЕРм08-03-599-01 Приказ Минстроя России от 28.02.17 №286/пр | Щитки осветительные, устанавливаемые в нише: распорными дюбелями, масса щитка до 6 кг (1 шт.) Электромонтажные работы на других объектах: НР (13 руб.): 95% от ФОТ СП (9 руб.): 65% от ФОТ | 1 | 53,43 14,44 | 2,47 0,11 | 53 | 14 | 2 | 1.78 | 1.78
12 | ООО "АВС Инжиниринг" КП№ К-169 от 18.05.2020г. Книга мониторинга №4 стр.44 | ЩАО-2 Щит групповой встраиваемый IP31, металлический, 18 модулей SHNEIDER-ELECTRIC ЦЕНА= 47047,52руб (шт.) (Перевод стоимости Материалов по прайс - листам 2 квартала 2020 года в уровень цен 2001г. МАТ = 47047,52/1,2/7,89-47047,52) Материалы по прайс - листам 2 квартала 2019 года | 1 | 4969.11 |  | 4969
ЩО-3
13 | ТЕРм08-03-599-02 Приказ Минстроя России от 28.02.17 №286/пр | Щитки осветительные, устанавливаемые в нише: распорными дюбелями, масса щитка до 15 кг (1 шт.) Электромонтажные работы на других объектах: НР (23 руб.): 95% от ФОТ СП (16 руб.): 65% от ФОТ | 1 | 67,55 24,41 | 2,72 0,11 | 68 | 24 | 3 | 3.01 | 3.01
14 | ООО "АВС Инжиниринг" КП№ К-169 от 18.05.2020г. Книга мониторинга №4 стр.45 | ЩО-3 Щит групповой встраиваемый IP31, металлический, 36 модулей SHNEIDER-ELECTRIC ЦЕНА= 48923,86руб (шт.) (Перевод стоимости Материалов по прайс - листам 2 квартала 2020 года в уровень цен 2001г. МАТ = 48923,86/1,2/7,89-48923,86) Материалы по прайс - листам 2 квартала 2019 года | 1 | 5167.29 |  | 5167
ЩАО-3
15 | ТЕРм08-03-599-01 Приказ Минстроя России от 28.02.17 №286/пр | Щитки осветительные, устанавливаемые в нише: распорными дюбелями, масса щитка до 6 кг (1 шт.) Электромонтажные работы на других объектах: НР (13 руб.): 95% от ФОТ СП (9 руб.): 65% от ФОТ | 1 | 53,43 14,44 | 2,47 0,11 | 53 | 14 | 2 | 1.78 | 1.78
16 | ООО "АВС Инжиниринг" КП№ К-169 от 18.05.2020г. Книга мониторинга №4 стр.45 | ЩАО-3 Щит групповой встраиваемый IP31, металлический, 18 модулей SHNEIDER-ELECTRIC ЦЕНА=47047,52 руб (шт.) (Перевод стоимости Материалов по прайс - листам 2 квартала 2020 года в уровень цен 2001г. МАТ = 47047,52/1,2/7,89-47047,52) Материалы по прайс - листам 2 квартала 2019 года | 1 | 4969.11 |  | 4969
ЩО-4
17 | ТЕРм08-03-599-02 Приказ Минстроя России от 28.02.17 №286/пр | Щитки осветительные, устанавливаемые в нише: распорными дюбелями, масса щитка до 15 кг (1 шт.) Электромонтажные работы на других объектах: НР (23 руб.): 95% от ФОТ СП (16 руб.): 65% от ФОТ | 1 | 67,55 24,41 | 2,72 0,11 | 68 | 24 | 3 | 3.01 | 3.01
18 | ООО "АВС Инжиниринг" КП№ К-169 от 18.05.2020г. Книга мониторинга №4 стр.45 | ЩО-4 Щит групповой встраиваемый IP31, металлический, 36 модулей SHNEIDER-ELECTRIC ЦЕНА=48923,86 руб (шт.) (Перевод стоимости Материалов по прайс - листам 2 квартала 2020 года в уровень цен 2001г. МАТ = 48923,86/1,2/7,89-48923,86) Материалы по прайс - листам 2 квартала 2019 года | 1 | 5167.29 |  | 5167
ЩАО-4
19 | ТЕРм08-03-599-01 Приказ Минстроя России от 28.02.17 №286/пр | Щитки осветительные, устанавливаемые в нише: распорными дюбелями, масса щитка до 6 кг (1 шт.) Электромонтажные работы на других объектах: НР (13 руб.): 95% от ФОТ СП (9 руб.): 65% от ФОТ | 1 | 53,43 14,44 | 2,47 0,11 | 53 | 14 | 2 | 1.78 | 1.78
20 | ООО "АВС Инжиниринг" КП№ К-169 от 18.05.2020г. Книга мониторинга №4 стр.45 | ЩАО-4 Щит групповой встраиваемый IP31, металлический, 18 модулей SHNEIDER-ELECTRIC ЦЕНА=47047,52 руб (шт.) (Перевод стоимости Материалов по прайс - листам 2 квартала 2020 года в уровень цен 2001г. МАТ = 47047,52/1,2/7,89-47047,52) Материалы по прайс - листам 2 квартала 2019 года | 1 | 4969.11 |  | 4969
ЩО-5
21 | ТЕРм08-03-599-02 Приказ Минстроя России от 28.02.17 №286/пр | Щитки осветительные, устанавливаемые в нише: распорными дюбелями, масса щитка до 15 кг (1 шт.) Электромонтажные работы на других объектах: НР (23 руб.): 95% от ФОТ СП (16 руб.): 65% от ФОТ | 1 | 67,55 24,41 | 2,72 0,11 | 68 | 24 | 3 | 3.01 | 3.01
22 | ООО "АВС Инжиниринг" КП№ К-169 от 18.05.2020г. Книга мониторинга №4 стр.45 | ЩО-5 Щит групповой встраиваемый IP31, металлический, 36 модулей SHNEIDER-ELECTRIC ЦЕНА=52461,68 руб (шт.) (Перевод стоимости Материалов по прайс - листам 2 квартала 2020 года в уровень цен 2001г. МАТ = 52461,68/1,2/7,89-52461,68) Материалы по прайс - листам 2 квартала 2019 года | 1 | 5540.95 |  | 5541
ЩАО-5
23 | ТЕРм08-03-599-01 Приказ Минстроя России от 28.02.17 №286/пр | Щитки осветительные, устанавливаемые в нише: распорными дюбелями, масса щитка до 6 кг (1 шт.) Электромонтажные работы на других объектах: НР (13 руб.): 95% от ФОТ СП (9 руб.): 65% от ФОТ | 1 | 53,43 14,44 | 2,47 0,11 | 53 | 14 | 2 | 1.78 | 1.78
24 | ООО "АВС Инжиниринг" КП№ К-169 от 18.05.2020г. Книга мониторинга №4 стр.46 | ЩАО-5 Щит групповой встраиваемый IP31, металлический, 18 модулей SHNEIDER-ELECTRIC ЦЕНА=47047,52 руб (шт.) (Перевод стоимости Материалов по прайс - листам 2 квартала 2020 года в уровень цен 2001г. МАТ = 47047,52/1,2/7,89-47047,52) Материалы по прайс - листам 2 квартала 2019 года | 1 | 4969.11 |  | 4969
ЩО-6
25 | ТЕРм08-03-599-02 Приказ Минстроя России от 28.02.17 №286/пр | Щитки осветительные, устанавливаемые в нише: распорными дюбелями, масса щитка до 15 кг (1 шт.) Электромонтажные работы на других объектах: НР (23 руб.): 95% от ФОТ СП (16 руб.): 65% от ФОТ | 1 | 67,55 24,41 | 2,72 0,11 | 68 | 24 | 3 | 3.01 | 3.01
26 | ООО "АВС Инжиниринг" КП№ К-169 от 18.05.2020г. Книга мониторинга №4 стр.46 | ЩО-6 Щит групповой встраиваемый IP31, металлический, 36 модулей SHNEIDER-ELECTRIC ЦЕНА=48923,86 руб (шт.) (Перевод стоимости Материалов по прайс - листам 2 квартала 2020 года в уровень цен 2001г. МАТ = 48923,86/1,2/7,89-48923,86) Материалы по прайс - листам 2 квартала 2019 года | 1 | 5167.29 |  | 5167
ЩАО-6
27 | ТЕРм08-03-599-01 Приказ Минстроя России от 28.02.17 №286/пр | Щитки осветительные, устанавливаемые в нише: распорными дюбелями, масса щитка до 6 кг (1 шт.) Электромонтажные работы на других объектах: НР (13 руб.): 95% от ФОТ СП (9 руб.): 65% от ФОТ | 1 | 53,43 14,44 | 2,47 0,11 | 53 | 14 | 2 | 1.78 | 1.78
28 | ООО "АВС Инжиниринг" КП№ К-169 от 18.05.2020г. Книга мониторинга №4 стр.46 | ЩАО-6 Щит групповой встраиваемый IP31, металлический, 18 модулей SHNEIDER-ELECTRIC ЦЕНА= руб (шт.) (Перевод стоимости Материалов по прайс - листам 2 квартала 2020 года в уровень цен 2001г. МАТ = 47047,52/1,2/7,89-47047,52) Материалы по прайс - листам 2 квартала 2019 года | 1 | 4969.11 |  | 4969
29 | ТЕРм08-03-603-01 Приказ Минстроя России от 28.02.17 №286/пр | Ящик с понижающим трансформатором (1 шт.) Электромонтажные работы на других объектах: НР (89 руб.): 95% от ФОТ СП (61 руб.): 65% от ФОТ | 10 | 15,3 9,25 | 2,43 0,11 | 153 | 93 | 24 1 | 1.14 | 11.4
30 | ФССЦ-62.1.02.22-0034 Приказ Минстроя России от 30.12.2016 №1039/пр | Ящики с понижающим трансформатором автомат. выключателем,: 36в ЯТП-0,25-2 (шт) Электромонтажные работы на других объектах | 10 | 202.98 |  | 2030
Раздел 2. Светотехнические изделия, источники света
1443-19-ИОС1.2.С1 лист№1
31 | ТЕРм08-03-594-16 Приказ Минстроя России от 28.02.17 №286/пр | Светильник в подвесных потолках, устанавливаемый: на закладных деталях, количество ламп в светильнике до 2 (100 шт.) Электромонтажные работы на других объектах: НР (7128 руб.): 95% от ФОТ СП (4877 руб.): 65% от ФОТ | 9,61 (145+183+596+8+15+14) / 100 | 975,53 772,07 | 163,25 8,63 | 9375 | 7420 | 1569 83 | 95.2 | 914.87
32 | ООО «ТД Электромонтаж» КП№ №б/н от 21.05.2020 г. Книга мониторинга №4 стр.46 | Светильник светодиодный, встраиваемый; опал. рассеив.; 22 Вт; 220 В; IP65; 2160 лм; 4000 К LEDeffect" LE-СВО-16-022-1182-65Д ЦЕНА=3750 руб (шт.) (Перевод стоимости Материалов по прайс - листам 2 квартала 2020 года в уровень цен 2001г. МАТ = 3750/1,2/7,89-3750) Материалы по прайс - листам 2 квартала 2019 года | 145 | 396.07 |  | 57430
33 | ООО «ТД Электромонтаж» КП№ №б/н от 21.05.2020 г. Книга мониторинга №4 стр.47 | Светильник светодиодный, встраиваемый; опал. рассеив.; 40 Вт; 220 В; IP20; LE-СВО-03-040-0628-20Д LEDeffect" 4300 лм; 4000 К ЦЕНА=6300 руб (шт.) (Перевод стоимости Материалов по прайс - листам 2 квартала 2020 года в уровень цен 2001г. МАТ = 6300/1,2/7,89-6300) Материалы по прайс - листам 2 квартала 2019 года | 183 | 665.4 |  | 121768
34 | ООО «ТД Электромонтаж» КП№ №б/н от 21.05.2020 г. Книга мониторинга №4 стр.47 | Светильник светодиодный, встраиваемый; опал. рассеив.; 33 Вт; 220 В; IP20; 3300 лм; 4000 К LE-СВО-03-033-2117-20Д "LEDeffect" ЦЕНА=3000 руб (шт.) (Перевод стоимости Материалов по прайс - листам 2 квартала 2020 года в уровень цен 2001г. МАТ = 3000/1,2/7,89-3000) Материалы по прайс - листам 2 квартала 2019 года | 596 | 316.86 |  | 188849
35 | ООО «ТД Электромонтаж» КП№ №б/н от 21.05.2020 г. Книга мониторинга №4 стр.47 | Светильник светодиодный, встраиваемый; опал. рассеив.; 40 Вт; 220 В; IP20; LE-СВО-23-080-1454-20Д+40W LEDeffect" 4000 лм; 4000 К "LEDeffect" ЦЕНА=13990 руб (шт.) (Перевод стоимости Материалов по прайс - листам 2 квартала 2020 года в уровень цен 2001г. МАТ = 13990/1,2/7,89-13990) Материалы по прайс - листам 2 квартала 2019 года | 8 | 1477.61 |  | 11821
36 | ООО «ТД Электромонтаж» КП№ №б/н от 21.05.2020 г. Книга мониторинга №4 стр.47 | Светильник светодиодный, встраиваемый; опал. рассеив.; 20 Вт; 220 В; IP20; LE-СВО-23-080-1454-20Д+20W LEDeffect" 1350 лм; 4000 К ЦЕНА= 13990руб (шт.) (Перевод стоимости Материалов по прайс - листам 2 квартала 2020 года в уровень цен 2001г. МАТ = 13990/1,2/7,89-13990) Материалы по прайс - листам 2 квартала 2019 года | 15 | 1477.61 |  | 22164
37 | ООО «ТД Электромонтаж» КП№ №б/н от 21.05.2020 г. Книга мониторинга №4 стр.48 | Светильник светодиодный, встраиваемый; опал. рассеив.; 40 Вт; 220 В; IP20; LE-СВО-23-060-1451-20Д+40W LEDeffect" 3400 лм; 4000 К ЦЕНА= 11263руб (шт.) (Перевод стоимости Материалов по прайс - листам 2 квартала 2020 года в уровень цен 2001г. МАТ = 11263/1,2/7,89-11263) Материалы по прайс - листам 2 квартала 2019 года | 14 | 1189.59 |  | 16654
1443-19-ИОС1.2.С1 лист№2
38 | ТЕРм08-03-593-06 Приказ Минстроя России от 28.02.17 №286/пр | Светильник потолочный или настенный с креплением винтами или болтами для помещений: с нормальными условиями среды, одноламповый (100 шт.) Электромонтажные работы на других объектах: НР (852 руб.): 95% от ФОТ СП (583 руб.): 65% от ФОТ | 1,54 (10+106+38) / 100 | 1300,16 572,89 | 215,47 9,74 | 2002 | 882 | 332 15 | 70.64 | 108.79
39 | ООО «ТД Электромонтаж» КП№ №б/н от 21.05.2020 г. Книга мониторинга №4 стр.48 | Светильник светодиодный, накладной; опал. рассеив.; 18 Вт; 220 В; IP65; 1700 лм; 4000 К LE-СБУ-54-018-3786-65Д LEDeffect" ЦЕНА=4000руб (шт.) (Перевод стоимости Материалов по прайс - листам 2 квартала 2020 года в уровень цен 2001г. МАТ = 4000/1,2/7,89-4000) Материалы по прайс - листам 2 квартала 2019 года | 10 | 422.48 |  | 4225
40 | ООО «ТД Электромонтаж» КП№ №б/н от 21.05.2020 г. Книга мониторинга №4 стр.48 | Светильник светодиодный, накладной; опал. рассеив.; 18 Вт; 220 В; IP65; "LEDeffect" шт 106 1800 лм; 4000 К LE-СБУ-54-018-3792-65Д ЦЕНА=4100руб (шт.) (Перевод стоимости Материалов по прайс - листам 2 квартала 2020 года в уровень цен 2001г. МАТ = 4100/1,2/7,89-4100) Материалы по прайс - листам 2 квартала 2019 года | 106 | 433.04 |  | 45902
41 | ООО «ТД Электромонтаж» КП№ №б/н от 21.05.2020 г. Книга мониторинга №4 стр.48 | Светильник светодиодный, накладной; опал. рассеив.; 24 Вт; 220 В; IP65; "LEDeffect" шт 38 2400 лм; 4000 К LE-СПП-26-024-1008-65Д ЦЕНА=4100руб (шт.) (Перевод стоимости Материалов по прайс - листам 2 квартала 2020 года в уровень цен 2001г. МАТ = 4100/1,2/7,89-4100) Материалы по прайс - листам 2 квартала 2019 года | 38 | 433.04 |  | 16456
42 | ТЕРм08-03-593-10 Приказ Минстроя России от 28.02.17 №286/пр | Световые настенные указатели (100 шт.) Электромонтажные работы на других объектах: НР (85 руб.): 95% от ФОТ СП (58 руб.): 65% от ФОТ | 0,14 14 / 100 | 1371 637,12 | 41,86 2,21 | 192 | 89 | 6 | 78.56 | 11
43 | ТССЦ-509-6297 Приказ Минстроя России от 28.02.17 №278/пр Применительно | Указатель световой для обозначения мест размещения пожарного гидранта с рассеивателем из поликарбоната, в комплекте с набором цифровых знаков, тип УПГС-40-1- (Светильник аварийно-эвакуационный серии Basic; 3Вт V1-R0-70354-02A02-2400365 VARTON ) (шт.) Электромонтажные работы на других объектах | 14 | 112.32 |  | 1572
44 | ТССЦ-509-6286 Приказ Минстроя России от 28.02.17 №278/пр Применительно | Наклейка информационная "ВЫХОД", "ЗАПАСНЫЙ ВЫХОД", "ВЫХОД EXIT" из самоклеющей пленки для светильника аварийного освещения ЛБО 20 (БС-842, БС-943, БС-741)- (Пиктограмма для аварийно-эвакуационного светильника "ПК" V1-R0-70351-21А01-2020 VARTON) (100 шт.) Электромонтажные работы на других объектах | 0,14 14 / 100 | 3167 |  | 443
Раздел 3. Электроустановочные изделия
1443-19-ИОС1.2.С1 лист№2
45 | ТЕРм08-03-591-02 Приказ Минстроя России от 28.02.17 №286/пр | Выключатель: одноклавишный утопленного типа при скрытой проводке (100 шт.) Электромонтажные работы на других объектах: НР (264 руб.): 95% от ФОТ СП (181 руб.): 65% от ФОТ | 1,33 (22+111) / 100 | 248,39 208,91 | 5,46 0,33 | 330 | 278 | 7 | 25.76 | 34.26
46 | ООО "АВС Инжиниринг" КП№ К-181 от 27.05.2020г. Книга мониторинга №4 стр.49 | Выключатель одноклавишный кнопочный 10А IP20 250В, цвет белый КС10-001В SHNEIDER-ELECTRIC" ЦЕНА=98,14 руб. (шт) (Перевод стоимости Материалов по прайс - листам 2 квартала 2020 года в уровень цен 2001г. МАТ = 98,14/1,2/7,89-98,14) Материалы по прайс - листам 2 квартала 2019 года | 22 | 10.37 |  | 228
47 | ООО "АВС Инжиниринг" КП№ К-181 от 27.05.2020г. Книга мониторинга №4 стр.49 | Выключатель одноклавишный для скрытой установки 10А IP20 250В, цвет белый ВС10-001В "SHNEIDER-ELECTRIC" ЦЕНА=82,47 руб. (шт) (Перевод стоимости Материалов по прайс - листам 2 квартала 2020 года в уровень цен 2001г. МАТ = 82,47/1,2/7,89-82,47) Материалы по прайс - листам 2 квартала 2019 года | 111 | 8.71 |  | 967
48 | ТЕРм08-03-591-05 Приказ Минстроя России от 28.02.17 №286/пр | Выключатель: двухклавишный утопленного типа при скрытой проводке (100 шт.) Электромонтажные работы на других объектах: НР (101 руб.): 95% от ФОТ СП (69 руб.): 65% от ФОТ | 0,5 50 / 100 | 252,37 212,81 | 5,46 0,33 | 126 | 106 | 3 | 26.24 | 13.12
49 | ООО "АВС Инжиниринг" КП№ К-181 от 27.05.2020г. Книга мониторинга №4 стр.49 | Выключатель двухклавишный для скрытой установки 10А IP20 250В, цвет белый ВС10-002В "SHNEIDER-ELECTRIC" ЦЕНА=111,59 руб. (шт) (Перевод стоимости Материалов по прайс - листам 2 квартала 2020 года в уровень цен 2001г. МАТ = 111,59/1,2/7,89-111,59) Материалы по прайс - листам 2 квартала 2019 года | 50 | 11.79 |  | 590
50 | ТЕРм08-03-591-07 Приказ Минстроя России от 28.02.17 №286/пр | Переключатель: утопленного типа при скрытой проводке (100 шт.) Электромонтажные работы на других объектах: НР (25 руб.): 95% от ФОТ СП (17 руб.): 65% от ФОТ | 0,12 12 / 100 | 253,11 213,54 | 5,46 0,33 | 30 | 26 | 1 | 26.33 | 3.16
51 | ООО "АВС Инжиниринг" КП№ К-181 от 27.05.2020г. Книга мониторинга №4 стр.49 | Переключатель одноклавишный 10А IP20 250В, цвет белый ВС10-004В "SHNEIDER-ELECTRIC" ЦЕНА= 114,18 руб. (шт) (Перевод стоимости Материалов по прайс - листам 2 квартала 2020 года в уровень цен 2001г. МАТ = 114,18/1,2/7,89-114,18) Материалы по прайс - листам 2 квартала 2019 года | 12 | 12.06 |  | 145
52 | ТЕРм08-03-591-01 Приказ Минстроя России от 28.02.17 №286/пр | Выключатель: одноклавишный неутопленного типа при открытой проводке (100 шт.) Электромонтажные работы на других объектах: НР (103 руб.): 95% от ФОТ СП (70 руб.): 65% от ФОТ | 0,42 42 / 100 | 374,46 256,28 | 13,49 0,33 | 157 | 108 | 6 | 31.6 | 13.27
53 | ООО "АВС Инжиниринг" КП№ К-181 от 27.05.2020г. Книга мониторинга №4 стр.50 | Выключатель одноклавишный для открыт. установки 10А IP44 250В, цвет белый ВС10-041В "SHNEIDER-ELECTRIC" ЦЕНА=145,32 руб. (шт) (Перевод стоимости Материалов по прайс - листам 2 квартала 2020 года в уровень цен 2001г. МАТ = 145,32/1,2/7,89-145,32) Материалы по прайс - листам 2 квартала 2019 года | 42 | 15.35 |  | 645
54 | ТЕРм08-03-591-06 Приказ Минстроя России от 28.02.17 №286/пр | Переключатель: неутопленного типа при открытой проводке (100 шт.) Электромонтажные работы на других объектах: НР (24 руб.): 95% от ФОТ СП (16 руб.): 65% от ФОТ | 0,1 10 / 100 | 370,56 252,46 | 13,49 0,33 | 37 | 25 | 1 | 31.13 | 3.11
55 | ООО "АВС Инжиниринг" КП№ К-181 от 27.05.2020г. Книга мониторинга №4 стр.50 | Переключатель одноклавишный 10А IP44 250В, цвет белый ВС10-046В SHNEIDER-ELECTRIC" ЦЕНА= 176,98 руб. (шт) (Перевод стоимости Материалов по прайс - листам 2 квартала 2020 года в уровень цен 2001г. МАТ = 176,98/1,2/7,89-176,98) Материалы по прайс - листам 2 квартала 2019 года | 10 | 18.69 |  | 187
Раздел 4. Изделия монтажные
1443-19-ИОС1.2.С1 лист№2
56 | ООО "АВС Инжиниринг" КП№ К-181 от 27.05.2020г. Книга мониторинга №4 стр.50 | IMT35 100 Коробка установочная для сплошных стен (71х46), IP30 "SHNEIDER-ELECTRIC" ЦЕНА=7,06 руб. (шт) (Перевод стоимости Материалов по прайс - листам 2 квартала 2020 года в уровень цен 2001г. МАТ = 7,06/1,2/7,89-7,06) Материалы по прайс - листам 2 квартала 2019 года | 175 | 0.75 |  | 131
1443-19-ИОС1.2.С1 лист№3
57 | ООО "АВС Инжиниринг" КП№ К-181 от 27.05.2020г. Книга мониторинга №4 стр.50 | Коробка распределительная для сплошных стен (107х51), IP30 IMT35 121 "SHNEIDER-ELECTRIC" ЦЕНА=22,06 руб. (шт) (Перевод стоимости Материалов по прайс - листам 2 квартала 2020 года в уровень цен 2001г. МАТ = 22,06/1,2/7,89-22,06) Материалы по прайс - листам 2 квартала 2019 года | 1145 | 2.33 |  | 2668
58 | ТЕРм08-10-010-01 Приказ Минстроя России от 28.02.17 №286/пр | Прокладка труб гофрированных ПВХ для защиты проводов и кабелей (100 м) Электромонтажные работы на других объектах: НР (597 руб.): 95% от ФОТ СП (408 руб.): 65% от ФОТ | 5,5 550 / 100 | 194,1 114,15 | 63.67 | 1068 | 628 | 350 | 15.2 | 83.6
59 | ТССЦ-103-2414 Приказ Минстроя России от 28.02.17 №274/пр | Трубы гибкие гофрированные легкие из самозатухающего ПВХ (IP55) серии FL, с зондом, диаметром: 25 мм (10 м) Электромонтажные работы на других объектах | 55 550 / 10 | 37.3 |  | 2052
Раздел 5. Кабельная продукция
1443-19-ИОС1.2.С1 лист№3
60 | ТЕРм08-02-412-02 Приказ Минстроя России от 28.02.17 №286/пр | Затягивание провода в проложенные трубы и металлические рукава первого одножильного или многожильного в общей оплетке, суммарное сечение: до 6 мм2 (100 м) Электромонтажные работы на других объектах: НР (218 руб.): 95% от ФОТ СП (149 руб.): 65% от ФОТ | 5,5 550 / 100 | 59,95 41,45 | 4,19 0,22 | 330 | 228 | 23 1 | 5.39 | 29.65
61 | ТЕРм08-02-403-01 Приказ Минстроя России от 28.02.17 №286/пр | Провод групповой в защитной оболочке или кабель трех-пятижильный в пустотах плит перекрытий (100 м) Электромонтажные работы на других объектах: НР (4138 руб.): 95% от ФОТ СП (2831 руб.): 65% от ФОТ | 50 5000 / 100 | 123,51 86,9 | 4,19 0,22 | 6176 | 4345 | 210 11 | 11.3 | 565
62 | ТЕРм08-02-403-04 Приказ Минстроя России от 28.02.17 №286/пр | Провод групповой в защитной оболочке или кабель трех-пятижильный по перекрытиям (100 м) Электромонтажные работы на других объектах: НР (5785 руб.): 95% от ФОТ СП (3958 руб.): 65% от ФОТ | 52 5200 / 100 | 153,27 116,89 | 3,36 0,22 | 7970 | 6078 | 175 11 | 15.2 | 790.4
63 | ООО «МИНИМАКС» КП № УТСК0002471 от 05.03.20 г. Книга мониторинга №4 стр.51 | Кабель силовой с изоляцией из полимерной композиции не содержащей галогены, не распространяющей горение, с низкой токсичностью продуктов горения, ППГнг(А)-HF 3х2,5, ЦЕНА=64,50руб (м) (Перевод стоимости Материалов по прайс - листам 2 квартала 2020 года в уровень цен 2001г. МАТ = 64,5/1,2/7,89-64,5) Материалы по прайс - листам 2 квартала 2019 года | 8750 | 6.81 |  | 59588
64 | Сайт «МИНИМАКС» от 15.05.20 г. Книга мониторинга №4 стр.51 | Кабель силовой с изоляцией из полимерной композиции не содержащей галогены, не распространяющей горение, с низкой токсичностью продуктов горения ППГнг(А)-FRHF 3х2,5, ЦЕНА=84,60руб (м) (Перевод стоимости Материалов по прайс - листам 2 квартала 2020 года в уровень цен 2001г. МАТ = 84,6/1,2/7,89-84,6) Материалы по прайс - листам 2 квартала 2019 года | 2000 | 8.94 |  | 17880
65 | ТССЦ-113-0770 Приказ Минстроя России от 28.02.17 №274/пр Применительно | Пена противопожарная, марка "PROMAFOAM-C" (700 мл) (Противопожарная пена CP 660 INT) (шт.) Электромонтажные работы на других объектах | 5 | 357.59 |  | 1788
Итого прямые затраты по смете в базисных ценах | [5 empty] | 679073 | 20572 | 2742 122 |  | 2615.16
Накладные расходы | [5 empty] | 19659
В том числе, справочно:
95% ФОТ (от 20694) (Поз. 1, 3, 5, 7, 9, 11, 13, 15, 17, 19, 21, 23, 25, 27, 29-31, 38, 42-45, 48, 50, 52, 54, 58-62, 65) | [5 empty] | 19659
Сметная прибыль | [5 empty] | 13451
В том числе, справочно:
65% ФОТ (от 20694) (Поз. 1, 3, 5, 7, 9, 11, 13, 15, 17, 19, 21, 23, 25, 27, 29-31, 38, 42-45, 48, 50, 52, 54, 58-62, 65) | [5 empty] | 13451
Итоги по смете:
Электромонтажные работы на других объектах | [5 empty] | 69788 |  |  |  | 2615.16
Материалы по прайс - листам 2 квартала 2019 года | [5 empty] | 642395
Итого | [5 empty] | 712183 |  |  |  | 2615.16
В том числе:
Материалы | [5 empty] | 655759
Машины и механизмы | [5 empty] | 2742
ФОТ | [5 empty] | 20694
Накладные расходы | [5 empty] | 19659
Сметная прибыль | [5 empty] | 13451
ВСЕГО по смете | [5 empty] | 712183 |  |  |  | 2615.16
Составил: ___________________________
(должность, подпись, расшифровка)

## 02-01-20
СОГЛАСОВАНО: | [7 empty] | УТВЕРЖДАЮ:
______________ | [7 empty] | ____________
" _____ " ________________ 2020 г. | [7 empty] | "______ " _______________2020 г.
«Административное здание»
(наименование стройки)
ЛОКАЛЬНЫЙ СМЕТНЫЙ РАСЧЕТ № 02-01-20 изм 4
(локальная смета)
на | Технологические решения.
(наименование работ и затрат, наименование объекта)
Основание:
| Сметная стоимость _______________________________________________________________________________________________ |  | ___________________________9718,607 |  | тыс. руб.
| строительных работ _______________________________________________________________________________________________ |  | _______________________________________________________________________________________________0,030 |  | тыс. руб.
| монтажных работ _______________________________________________________________________________________________ |  | _______________________________________________________________________________________________5,214 |  | тыс. руб.
| оборудования _______________________________________________________________________________________________ |  | _______________________________________________________________________________________________9713,363 |  | тыс. руб.
| Средства на оплату труда _______________________________________________________________________________________________ |  | ___________________________2,024 |  | тыс. руб.
| Сметная трудоемкость _______________________________________________________________________________________________ |  | _______________________________________________________________________________________________263,62 |  | чел.час
Составлен(а) в текущих (прогнозных) ценах по состоянию на 01.01.2001г.
№ пп | Шифр и номер позиции норматива | Наименование работ и затрат, единица измерения | Количество | Стоимость единицы, руб. |  | Общая стоимость, руб. |  |  | Затраты труда рабочих, чел.-ч, не занятых обслуживанием машин
|  |  |  | всего | эксплуата- ции машин | Всего | оплаты труда | эксплуата- ция машин
|  |  |  | оплаты труда | в т.ч. оплаты труда |  |  | в т.ч. оплаты труда | на единицу | всего
1 | 2 | 3 | 4 | 5 | 6 | 7 | 8 | 9 | 10 | 11
Раздел 1. Административное здание. Технологические решения.
3 | ТЕРм10-10-004-01 Приказ Минстроя России от 28.02.17 №287/пр | Стационарные металлодетекторы арочного типа (1 шт.) Монтаж оборудования: НР (23 руб.): 80% от ФОТ СП (17 руб.): 60% от ФОТ | 2 | 23,07 14,72 | 8.06 | 46 | 29 | 16 | 1.69 | 3.38
4 О | НОВЫЙ ТЕХНОЛОГИИ коммерческое предложение 226. Книга мониторинга 2 стр. 2 позиция 2 | 2 Арочный металлодетектор 1170х210х2152 ширина прохода - 820 Э1Ф; 220В; 20VA Classic. Ц=536200 (шт.) (2 квартал 2020 год. Перевод в базисные цены стоимости оборудования по прайс-листам. ПЗ = 536200/1,2/4,21-536200) Оборудование | 2 | 106136.18 |  | 212272
5 О | НОВЫЙ ТЕХНОЛОГИИ коммерческое предложение 226. Книга мониторинга 2 стр. 2 позиция 3 изм. 1.1 | 4 Шкаф для одежды, металлическийя 500х575х1830 ПРАКТИК LS-21. Ц=9645 (шт.) (2 квартал 2020 год. Перевод в базисные цены стоимости оборудования по прайс-листам. ПЗ = 9645/1,2/4,21-9645) Оборудование | 13 | 1909.14 |  | 24819
6 О | НОВЫЙ ТЕХНОЛОГИИ коммерческое предложение 226. Книга мониторинга 2 стр. 2 позиция 4 | 5 Шкаф для уборочного инвентаря 500х500х1830 ПРАКТИК LS 11-50. Ц=11611 (шт.) (2 квартал 2020 год. Перевод в базисные цены стоимости оборудования по прайс-листам. ПЗ = 11611/1,2/4,21-11611) Оборудование | 11 | 2298.3 |  | 25281
7 О | Уточненные нормативы цен для ФНС России. Книга мониторинга 2 страница 3 позиция 5 | 10 Стол для заполнения документов (Столешница 40мм ДСП38+пластик, цвет белый, высота 54мм, каркас ЛДСП/16мм, боковой фасад МДФ - 160мм, цвет оранжевый глянец RAL2011, цоколь хром матовый),- 1540х670х750. Ц=20 000 (шт.) (2 квартал 2020 год. Перевод в базисные цены стоимости оборудования по прайс-листам. ПЗ = 20000/1,2/4,21-20000) Оборудование | 8 | 3958.83 |  | 31671
8 О | НОВЫЙ ТЕХНОЛОГИИ коммерческое предложение 226. Книга мониторинга 2 стр. 3 позиция 6 | 12 Стол производственный, с полкой, с бортом, 1200х600х870 Iterma СБ-211/1206 Ш430. Ц=22775 (шт.) (2 квартал 2020 год. Перевод в базисные цены стоимости оборудования по прайс-листам. ПЗ = 22775/1,2/4,21-22775) Оборудование | 2 | 4508.12 |  | 9016
9 | ТЕРм34-01-136-01 Приказ Минстроя России от 28.02.17 №299/пр | Облучатель бактерицидный настенный (1 шт.) Монтаж оборудования: НР (61 руб.): 80% от ФОТ СП (46 руб.): 60% от ФОТ | 1 | 78,17 76,43 |  | 78 | 76 |  | 10.3 | 10.3
10 О | НОВЫЙ ТЕХНОЛОГИИ коммерческое предложение 226. Книга мониторинга 2 стр. 3 позиция 7 | 13 Облучатель-рециркулятор бактерицидный настенный Э1Ф; 220В; 0.1кВт ОрБН-2х15-01 170х170х760. Ц=19800 (шт.) (2 квартал 2020 год. Перевод в базисные цены стоимости оборудования по прайс-листам. ПЗ = 19800/1,2/4,21-19800) Оборудование | 1 | 3919.24 |  | 3919
11 О | ООО Валидус Книга мониторинга 2 страница 4 позиция 8 | 14 Кушетка смотровая разборная. Каркас - металл с порошковым покрытием, Сидение - кожзаменитель 2000х650х610 мм КС-1. Ц=14 000 (шт.) (2 квартал 2020 год. Перевод в базисные цены стоимости оборудования по прайс-листам. ПЗ = 14000/1,2/4,21-14000) Оборудование | 1 | 2771.18 |  | 2771
12 О | ООО Валидус Книга мониторинга 2 страница 4 позиция 9 | 15 Ширма медицинская двухсекционная. Каркас ширмы выполнен из профильной трубы. Материал - пленка ПВХ 1600х1700 мм Ш-2. ц=11 300 (шт.) (2 квартал 2020 год. Перевод в базисные цены стоимости оборудования по прайс-листам. ПЗ = 11300/1,2/4,21-11300) Оборудование | 1 | 2236.74 |  | 2237
13 О | ООО Валидус Книга мониторинга 2 страница 4 позиция 10 | 16 Шкаф-стеллаж двухноств. с 5 полками, верхн.часть открыта, низ - 2 дверки 800х400х2000 ШМ-11СТ. ц=14 100 (шт.) (2 квартал 2020 год. Перевод в базисные цены стоимости оборудования по прайс-листам. ПЗ = 14100/1,2/4,21-14100) Оборудование | 1 | 2790.97 |  | 2791
14 О | Уточненные нормативы цен для ФНС России. Книга мониторинга 2 страница 5 позиция 11 | 17 Стол руководителя 2500х950х850. ц=60 500 (шт.) (2 квартал 2020 год. Перевод в базисные цены стоимости оборудования по прайс-листам. ПЗ = 60500/1,2/4,21-60500) Оборудование | 1 | 11975.46 |  | 11975
15 О | НОВЫЙ ТЕХНОЛОГИИ коммерческое предложение 226. Книга мониторинга 2 стр. 5 позиция 12 | 18 Приставной стол для стола руководителя 900х1500х850. Ц=62346 (шт.) (2 квартал 2020 год. Перевод в базисные цены стоимости оборудования по прайс-листам. ПЗ = 62346/1,2/4,21-62346) Оборудование | 1 | 12340.86 |  | 12341
16 | ТЕРм11-04-028-01 Приказ Минстроя России от 28.02.17 №288/пр | Включение в аппаратуру разъемов штепсельных, количество контактов в разъеме до 14 шт. (1 разъем) Монтаж радиотелевизионного и электронного оборудования: НР (3 руб.): 92% от ФОТ СП (2 руб.): 65% от ФОТ | 2 1+1 | 1,72 1,69 |  | 3 | 3 |  | 0.22 | 0.44
17 О | СИТИЛИНК Книга мониторинга 2 стр. 5 позиция 13 | 19 Системный блок. Процессор: HP Z4 G4 7640X/8Gb/1Tb/240SSD/NVS315. Ц=21130 (шт.) (2 квартал 2020 год. Перевод в базисные цены стоимости оборудования по прайс-листам. ПЗ = 21130/1,2/4,21-21130) Оборудование | 1 | 4182.5 |  | 4183
18 О | DNS Книга мониторинга 2 стр. 5 позиция 14 | 19 Монитор жидкокристаллический экран 23". Ц=7299 (шт.) (2 квартал 2020 год. Перевод в базисные цены стоимости оборудования по прайс-листам. ПЗ = 7299/1,2/4,21-7299) Оборудование | 1 | 1444.77 |  | 1445
19 О | RBT.RU Книга мониторинга 2 стр. 5 позиция 15 | 19 Манипулятор «мышь»: Тип мыши оптическая+клавиатура. Ц=999 (компл.) (2 квартал 2020 год. Перевод в базисные цены стоимости оборудования по прайс-листам. ПЗ = 999/1,2/4,21-999) Оборудование | 1 | 197.74 |  | 198
20 | ТЕРм11-04-028-01 Приказ Минстроя России от 28.02.17 №288/пр | Включение в аппаратуру разъемов штепсельных, количество контактов в разъеме до 14 шт. (1 разъем) Монтаж радиотелевизионного и электронного оборудования: НР (3 руб.): 92% от ФОТ СП (2 руб.): 65% от ФОТ | 2 1+1 | 1,72 1,69 |  | 3 | 3 |  | 0.22 | 0.44
21 О | RBT.RU Книга мониторинга 2 стр. 6 позиция 17 | 19 Источник бесперебойного питания. Ц=2072 (шт.) (2 квартал 2020 год. Перевод в базисные цены стоимости оборудования по прайс-листам. ПЗ = 2072/1,2/4,21-2072) Оборудование | 1 | 410.13 |  | 410
22 О | НОВЫЙ ТЕХНОЛОГИИ коммерческое предложение 226. Книга мониторинга 2 стр. 6 позиция 18 | 20 Принтер монохромной печати средней производительности формата А4. Ц=26 320 (шт.) (2 квартал 2020 год. Перевод в базисные цены стоимости оборудования по прайс-листам. ПЗ = 26320/1,2/4,21-26320) Оборудование | 1 | 5209.82 |  | 5210
23 О | Уточненные нормативы цен. Книга мониторинга 2 страница 6 позиция 21 | 21 Брифинг-приставка для стола руководителя, радиусная, 1000х1000х850. Ц=35 000 (шт.) (2 квартал 2020 год. Перевод в базисные цены стоимости оборудования по прайс-листам. ПЗ = 35000/1,2/4,21-35000) Оборудование | 1 | 6927.95 |  | 6928
24 О | Уточненные нормативы цен. Книга мониторинга 2 страница 36 позиция 22 | 22 Тумба мобильная для руководителя. Ц=20 000 (шт.) (2 квартал 2020 год. Перевод в базисные цены стоимости оборудования по прайс-листам. ПЗ = 20000/1,2/4,21-20000) Оборудование | 1 | 3958.83 |  | 3959
25 О | Уточненные нормативы цен. Книга мониторинга 2 страница 7 позиция 21 | 23 Тумба для оргтехники. Ц=8 000 (шт.) (2 квартал 2020 год. Перевод в базисные цены стоимости оборудования по прайс-листам. ПЗ = 8000/1,2/4,21-8000) Оборудование | 1 | 1583.53 |  | 1584
26 О | Уточненные нормативы цен. Книга мониторинга 2 страница 7 позиция 22 | 24 Греденция для руководителя. Ц=46 500 (шт.) (2 квартал 2020 год. Перевод в базисные цены стоимости оборудования по прайс-листам. ПЗ = 46500/1,2/4,21-46500) Оборудование | 1 | 9204.28 |  | 9204
27 О | Уточненные нормативы цен. Книга мониторинга 2 страница 7 позиция 23 | 25 Кресло для руководителя. Ц=35 000 (шт.) (2 квартал 2020 год. Перевод в базисные цены стоимости оборудования по прайс-листам. ПЗ = 35000/1,2/4,21-35000) Оборудование | 1 | 6927.95 |  | 6928
28 О | Уточненные нормативы цен. Книга мониторинга 2 страница 8 позиция 24 | 26 Диван трехместный, материал искусственная кожа (для руководителя) 1800х700х750. Ц=80 000 (шт.) (2 квартал 2020 год. Перевод в базисные цены стоимости оборудования по прайс-листам. ПЗ = 80000/1,2/4,21-80000) Оборудование | 1 | 15835.31 |  | 15835
29 О | Уточненные нормативы цен. Книга мониторинга 2 страница 8 позиция 25 | 27 Кресло мягкое, материал искусственная кожа (для руководителя). Ц=35 000 (шт.) (2 квартал 2020 год. Перевод в базисные цены стоимости оборудования по прайс-листам. ПЗ = 35000/1,2/4,21-35000) Оборудование | 4 | 6927.95 |  | 27712
30 О | ООО МЕДОСНАЩЕНИЕ-ЮГ коммерческое предложение. Книга мониторинга 2 стр. 8 позиция 26 | 28 Диван двухместный, материал искусственная кожа 1200х700х750. Ц=62850 (шт.) (2 квартал 2020 год. Перевод в базисные цены стоимости оборудования по прайс-листам. ПЗ = 62850/1,2/4,21-62850) Оборудование | 6 | 12440.62 |  | 74644
31 О | Уточненные нормативы цен. Книга мониторинга 2 страница 9 позиция 27 | 29 Журнальный столик (для руководителя) 1000х800х450. Ц=25 600 (шт.) (2 квартал 2020 год. Перевод в базисные цены стоимости оборудования по прайс-листам. ПЗ = 25600/1,2/4,21-25600) Оборудование | 3 | 5067.3 |  | 15202
32 О | Уточненные нормативы цен. Книга мониторинга 2 страница 9 позиция 28 | 30 Кресло мягкое для конференц стола (искусственная кожа). Ц=22 000 (шт.) (2 квартал 2020 год. Перевод в базисные цены стоимости оборудования по прайс-листам. ПЗ = 22000/1,2/4,21-22000) Оборудование | 22 | 4354.71 |  | 95804
33 О | НОВЫЙ ТЕХНОЛОГИИ коммерческое предложение 226. Книга мониторинга 2 стр. 9 позиция 29 | 31 Конференц стол 1600х800х850. Ц=49509 (шт.) (2 квартал 2020 год. Перевод в базисные цены стоимости оборудования по прайс-листам. ПЗ = 49509/1,2/4,21-49509) Оборудование | 6 | 9799.88 |  | 58799
34 О | НОВЫЙ ТЕХНОЛОГИИ коммерческое предложение 226. Книга мониторинга 2 стр. 9 позиция 30 | 32 Брифинг приставка к конференц столу, радиусная 950х750х850. Ц=43760 (шт.) (2 квартал 2020 год. Перевод в базисные цены стоимости оборудования по прайс-листам. ПЗ = 43760/1,2/4,21-43760) Оборудование | 4 | 8661.92 |  | 34648
35 О | НОВЫЙ ТЕХНОЛОГИИ коммерческое предложение 226. Книга мониторинга 2 стр. 10 позиция 31 | 33 Кресло для конференц-зала 730х525х890 Москва. Ц=10168 (шт.) (2 квартал 2020 год. Перевод в базисные цены стоимости оборудования по прайс-листам. ПЗ = 10168/1,2/4,21-10168) Оборудование | 147 | 2012.67 |  | 295862
36 О | НОВЫЙ ТЕХНОЛОГИИ коммерческое предложение 226. Книга мониторинга 2 стр. 10 позиция 32 | 34 Стеллаж металлический, нагрузка на полку 60 кг, 5 полок, 1000х400х2200. Ц=12508 (шт.) (2 квартал 2020 год. Перевод в базисные цены стоимости оборудования по прайс-листам. ПЗ = 12508/1,2/4,21-12508) Оборудование | 155 | 2475.85 |  | 383757
37 О | НОВЫЙ ТЕХНОЛОГИИ коммерческое предложение 226. Книга мониторинга 2 стр. 10 позиция 33 изм.1.1 | 36 Стол письменный (ЛДСП/19и25мм, цвет светло-серый RAL 9002) 1600х850х750. Ц=18434 (шт.) (2 квартал 2020 год. Перевод в базисные цены стоимости оборудования по прайс-листам. ПЗ = 18434/1,2/4,21-18434) Оборудование | 17 | 3648.85 |  | 62030
38 О | Уточненные нормативы цен. Книга мониторинга 2 страница 10 позиция 34 | 37 Сейф металлический сварной 1 класса взломостойкости согласно ГОСТ Р 50862 440х380х310 LS-030K. Ц=25 000 (шт.) (2 квартал 2020 год. Перевод в базисные цены стоимости оборудования по прайс-листам. ПЗ = 25000/1,2/4,21-25000) Оборудование | 2 | 4948.54 |  | 9897
39 О | Валидиус Книга мониторинга 2 страница 11 позиция 35 | 38 Стол для врача 1500x600x750 СМТ3-1500СТ. 114. Ц=17 100 (шт.) (2 квартал 2020 год. Перевод в базисные цены стоимости оборудования по прайс-листам. ПЗ = 17100/1,2/4,21-17100) Оборудование | 1 | 3384.8 |  | 3385
40 О | Валидиус Книга мониторинга 2 страница 11 позиция 36 | 39 Шкаф для одежды 1 створч. с пласт покр. ЛДСП 400х550х1900 ШО-1СТ. Ц=12 700 (шт.) (2 квартал 2020 год. Перевод в базисные цены стоимости оборудования по прайс-листам. ПЗ = 12700/1,2/4,21-12700) Оборудование | 1 | 2513.86 |  | 2514
41 О | НОВЫЙ ТЕХНОЛОГИИ коммерческое предложение 226. Книга мониторинга 2 стр. 11 позиция 37 | 40 Пристенный стол для заполнения документов стоя (Столешница 40мм ДСП38+пластик, цвет белый, высота 70мм, каркас ЛДСП/30мм, фасад МДФ - 160мм, цвет оранжевый глянец RAL2011, цоколь хром матовый) - 1150х400х1000. Ц=18367 (шт.) (2 квартал 2020 год. Перевод в базисные цены стоимости оборудования по прайс-листам. ПЗ = 18367/1,2/4,21-18367) Оборудование | 3 | 3635.59 |  | 10907
42 О | Уточненные нормативы цен. Книга мониторинга 2 страница 12 позиция 38 | 41 Стол для места с компьютером общего доступа (Столешница 40мм ДСП38+пластик, цвет белый, высота 54мм, каркас ЛДСП, фасад МДФ - 16мм, цвет оранжевый глянец RAL2011, цоколь хром матовый) - 1200х670х750. Ц=16 000 (шт.) (2 квартал 2020 год. Перевод в базисные цены стоимости оборудования по прайс-листам. ПЗ = 16000/1,2/4,21-16000) Оборудование | 4 | 3167.06 |  | 12668
43 О | Уточненные нормативы цен. Книга мониторинга 2 страница 12 позиция 39 | 52 Диван тройной (исскуственная кожа, цвет синий) 1800x800x900. Ц=35 000 (шт.) (2 квартал 2020 год. Перевод в базисные цены стоимости оборудования по прайс-листам. ПЗ = 35000/1,2/4,21-35000) Оборудование | 3 | 6927.95 |  | 20784
44 О | Уточненные нормативы цен. Книга мониторинга 2 страница 12 позиция 40 | 57 Рабочий стол зоны работы с налогоплательщиками (ЛДСП, цвет светло-серый , столешница 40мм ДСП38+пластик, цвет белый, каркас ЛДСП цвет фасадной и боковой части оражевый RAL2011), высота сиденья 720 1585х2100х1850. Ц=27 000 (шт.) (2 квартал 2020 год. Перевод в базисные цены стоимости оборудования по прайс-листам. ПЗ = 27000/1,2/4,21-27000) Оборудование | 17 | 5344.42 |  | 90855
45 О | Уточненные нормативы цен. Книга мониторинга 2 страница 13 позиция 41 | 58 Стойка администратора зала (Столешница 40мм ДСП38+пластик, цвет белый, каркас ЛДСП цвет фасадной и боковой части оражевый RAL2011), 1180х868х1200. Ц=30 000 (шт.) (2 квартал 2020 год. Перевод в базисные цены стоимости оборудования по прайс-листам. ПЗ = 30000/1,2/4,21-30000) Оборудование | 2 | 5938.24 |  | 11876
46 О | Уточненные нормативы цен. Книга мониторинга 2 страница 13 позиция 42 | 59 Стул администратора зала (кожзаменитель I или II категории, цвет серый), высота сиденья 720 450х530х1010. Ц=8 000 (шт.) (2 квартал 2020 год. Перевод в базисные цены стоимости оборудования по прайс-листам. ПЗ = 8000/1,2/4,21-8000) Оборудование | 2 | 1583.53 |  | 3167
47 О | Уточненные нормативы цен. Книга мониторинга 2 страница 13 позиция 43 | 60 Греденция (для заместителя начальника) 1600х450х1180. Ц=31 000 (шт.) (2 квартал 2020 год. Перевод в базисные цены стоимости оборудования по прайс-листам. ПЗ = 31000/1,2/4,21-31000) Оборудование | 13 | 6136.18 |  | 79770
48 О | НОВЫЙ ТЕХНОЛОГИИ коммерческое предложение 226. Книга мониторинга 2 стр. 13 позиция 44 изм. 1.1 | 61 Шкаф-купе высокий гардеробный (ЛДСП/19и25мм, цвет светло-серый RAL 9002), штанга в комплекте 1000х500х1900. Ц=35315 (шт.) (2 квартал 2020 год. Перевод в базисные цены стоимости оборудования по прайс-листам. ПЗ = 35315/1,2/4,21-35315) Оборудование | 141 | 6990.3 |  | 985632
49 О | НОВЫЙ ТЕХНОЛОГИИ коммерческое предложение 226. Книга мониторинга 2 стр. 14 позиция 45 | 62 Шкаф для документов со стеклянными дверьми (ЛДСП/19и25мм, цвет светло-серый RAL 9002) 1000х500х1900. Ц=50442 (шт.) (2 квартал 2020 год. Перевод в базисные цены стоимости оборудования по прайс-листам. ПЗ = 50442/1,2/4,21-50442) Оборудование | 109 | 9984.56 |  | 1088317
50 О | ООО МЕДОСНАЩЕНИЕ-ЮГ коммерческое предложение. Книга мониторинга 2 стр. 14 позиция 46 | 63 Тумба для оргтехники и копира, двери купе (ЛДСП/19и25мм, цвет светло-серый RAL 9002), 1000х800х900. Ц=44380 (шт.) (2 квартал 2020 год. Перевод в базисные цены стоимости оборудования по прайс-листам. ПЗ = 44380/1,2/4,21-44380) Оборудование | 59 | 8784.64 |  | 518294
51 О | Уточненные нормативы цен. Книга мониторинга 2 страница 14 позиция 47 | 64 Стол письменный угловой, заместителя начальника (ЛДСП/19и25мм, цвет светло-серый RAL 9002) 1600х850х750. ц=37 000 (шт.) (2 квартал 2020 год. Перевод в базисные цены стоимости оборудования по прайс-листам. ПЗ = 37000/1,2/4,21-37000) Оборудование | 6 | 7323.83 |  | 43943
52 О | Уточненные нормативы цен. Книга мониторинга 2 страница 15 позиция 48 | 65 Тумба подкотная с одним запирающим механизмом, 3 ящика (ЛДСП/19и25мм, Цвет тумбы: накрывка - оранжевый (Pantone Orange 021C, RAL 2011); каркас и ящики - светло-серый (Pantone Cool Gray 3C, RAL 9002). ), 450х470х580. Ц=6 600 (шт.) (2 квартал 2020 год. Перевод в базисные цены стоимости оборудования по прайс-листам. ПЗ = 6600/1,2/4,21-6600) Оборудование | 307 | 1306.41 |  | 401068
53 О | Уточненные нормативы цен. Книга мониторинга 2 страница 15 позиция 49 | 67 Стол письменный (ЛДСП/19и25мм, цвет светло-серый RAL 9002) 1600х600х750. Ц=7 500 (шт.) (2 квартал 2020 год. Перевод в базисные цены стоимости оборудования по прайс-листам. ПЗ = 7500/1,2/4,21-7500) Оборудование | 308 | 1484.56 |  | 457244
54 О | НОВЫЙ ТЕХНОЛОГИИ коммерческое предложение 226. Книга мониторинга 2 стр. 15 позиция 50 | 68 Кресло для персонала (ткань полиэстр, цвет серый, газ-лифт) 645х6450х1170. Ц=14368 (шт.) (2 квартал 2020 год. Перевод в базисные цены стоимости оборудования по прайс-листам. ПЗ = 14368/1,2/4,21-14368) Оборудование | 326 | 2844.02 |  | 927151
55 О | ООО МЕДОСНАЩЕНИЕ-ЮГ коммерческое предложение. Книга мониторинга 2 стр. 16 позиция 51 | 69 Стул офисный (материал полипропилен, цвет черный) 550х500х770. Ц=4680 (шт.) (2 квартал 2020 год. Перевод в базисные цены стоимости оборудования по прайс-листам. ПЗ = 4680/1,2/4,21-4680) Оборудование | 130 | 926.37 |  | 120428
56 О | НОВЫЙ ТЕХНОЛОГИИ коммерческое предложение 226. Книга мониторинга 2 стр. 16 позиция 52 | 70 Стол, 800х800х735 EG1-01.U9Л. Ц=26300 (шт.) (2 квартал 2020 год. Перевод в базисные цены стоимости оборудования по прайс-листам. ПЗ = 26300/1,2/4,21-26300) Оборудование | 2 | 5205.86 |  | 10412
57 О | Уточненные нормативы цен . Книга мониторинга 2 страница 16 позиция 53 | 71 Стол-брифинг (столешница искусственный камень или ЛДСП - цвет белый, высота 54мм, каркас ЛДСП/16мм) 1750х600х750. Ц=65 000 (шт.) (2 квартал 2020 год. Перевод в базисные цены стоимости оборудования по прайс-листам. ПЗ = 65000/1,2/4,21-65000) Оборудование | 1 | 12866.19 |  | 12866
58 О | Уточненные нормативы цен. Книга мониторинга 2 страница 16 позиция 54 | 72 Конференц-кресло (материал-экокожа) 610х560х980 "Кресло CH-994 AV" арт. ТО-002159001044. Ц=15 000 (шт.) (2 квартал 2020 год. Перевод в базисные цены стоимости оборудования по прайс-листам. ПЗ = 15000/1,2/4,21-15000) Оборудование | 5 | 2969.12 |  | 14846
59 О | ООО МЕДОСНАЩЕНИЕ-ЮГ коммерческое предложение. Книга мониторинга 2 стр. 17 позиция 55 | 73 Кафедра напольная 600х500х1300 арт.2979. Ц=11000 (шт.) (2 квартал 2020 год. Перевод в базисные цены стоимости оборудования по прайс-листам. ПЗ = 11000/1,2/4,21-11000) Оборудование | 1 | 2177.36 |  | 2177
60 О | Уточненные нормативы цен. Книга мониторинга 2 страница 17 позиция 56 | 74 Брифинг-приставка (ЛДСП/19и25мм, цвет светло-серый RAL 9002) 850х850х750 Phaser 3010. Ц=5 000 (шт.) (2 квартал 2020 год. Перевод в базисные цены стоимости оборудования по прайс-листам. ПЗ = 5000/1,2/4,21-5000) Оборудование | 14 | 989.71 |  | 13856
61 | ТЕРм11-04-028-01 Приказ Минстроя России от 28.02.17 №288/пр | Включение в аппаратуру разъемов штепсельных, количество контактов в разъеме до 14 шт. (1 разъем) Монтаж радиотелевизионного и электронного оборудования: НР (1192 руб.): 92% от ФОТ СП (842 руб.): 65% от ФОТ | 767 59+354+354 | 1,72 1,69 |  | 1319 | 1296 |  | 0.22 | 168.74
62 О | e.katalog г.Тамбов Книга мониторинга 2 страница 17 позиция 57 | 75 Многофункциональное устройство (принтер, сканер, копир) А3 ; интерфейс-Ethernet (RJ-45), USB 2.0; Э1Ф; 220В; 0,5кВт 595х573х581 WorkCentre 5024DN. Ц=53 950 (шт.) (2 квартал 2020 год. Перевод в базисные цены стоимости оборудования по прайс-листам. ПЗ = 53950/1,2/4,21-53950) Оборудование | 59 | 10678.94 |  | 630057
63 О | СИТИЛИНК Книга мониторинга 2 стр. 17 позиция 58 | 76 Системный блок. Процессор: HP Z4 G4 7640X/8Gb/1Tb/240SSD/NVS315 арт. 0127759. Ц=21130 (шт.) (2 квартал 2020 год. Перевод в базисные цены стоимости оборудования по прайс-листам. ПЗ = 21130/1,2/4,21-21130) Оборудование | 354 | 4182.5 |  | 1480605
64 О | DNS Книга мониторинга 2 стр. 17 позиция 59 | 76 Монитор жидкокристаллический экран Asus VC239H. Ц=7299 (шт.) (2 квартал 2020 год. Перевод в базисные цены стоимости оборудования по прайс-листам. ПЗ = 7299/1,2/4,21-7299) Оборудование | 354 | 1444.77 |  | 511449
65 О | RBT.RU Книга мониторинга 2 стр. 19 позиция 60 | 76 Манипулятор «мышь»: Тип мыши оптическая 105М Optical 800dpi USB + клавиатура. Ц=999 (компл.) (2 квартал 2020 год. Перевод в базисные цены стоимости оборудования по прайс-листам. ПЗ = 999/1,2/4,21-999) Оборудование | 354 | 197.74 |  | 70000
66 | ТЕРм11-04-028-01 Приказ Минстроя России от 28.02.17 №288/пр | Включение в аппаратуру разъемов штепсельных, количество контактов в разъеме до 14 шт. (1 разъем) Монтаж радиотелевизионного и электронного оборудования: НР (550 руб.): 92% от ФОТ СП (389 руб.): 65% от ФОТ | 354 | 1,72 1,69 |  | 609 | 598 |  | 0.22 | 77.88
67 О | RBT.RU Книга мониторинга 2 стр. 18 позиция 62 | 76 Источник бесперебойного питания BX650CI-RS. Ц=2072 (шт.) (2 квартал 2020 год. Перевод в базисные цены стоимости оборудования по прайс-листам. ПЗ = 2072/1,2/4,21-2072) Оборудование | 354 | 410.13 |  | 145186
68 О | Уточненные нормативы цен. Книга мониторинга 2 страница 18 позиция 63 | 77 Кресло для персонала (для заместителя начальника) (ткань кожзам, цвет серый, газ-лифт) 645х6450х1170. Ц=23 000 (шт.) (2 квартал 2020 год. Перевод в базисные цены стоимости оборудования по прайс-листам. ПЗ = 23000/1,2/4,21-23000) Оборудование | 23 | 4552.65 |  | 104711
69 | ТЕРм11-04-028-01 Приказ Минстроя России от 28.02.17 №288/пр | Включение в аппаратуру разъемов штепсельных, количество контактов в разъеме до 14 шт. (1 разъем) Монтаж радиотелевизионного и электронного оборудования: НР (9 руб.): 92% от ФОТ СП (7 руб.): 65% от ФОТ | 6 2+4 | 1,72 1,69 |  | 10 | 10 |  | 0.22 | 1.32
70 О | Яндекс маркет. Книга мониторинга 2 страница 18 позиция 64 | 78 Многофункциональное устройство (принтер, сканер, копир) А3 ; интерфейс-Ethernet (RJ-45), USB 2.0; Э1Ф; 220В; 1,5кВт 635х595х777 Canon imageRUNNER C3025. Ц=100 571 (шт.) (2 квартал 2020 год. Перевод в базисные цены стоимости оборудования по прайс-листам. ПЗ = 100571/1,2/4,21-100571) Оборудование | 2 | 19907.17 |  | 39814
71 О | DNS. Книга мониторинга 2 страница 18 позиция 65 | 79 Телевизор, диагональ 42', Э1Ф. 220В. 0,09кВт. Ц=15 899 (шт.) (2 квартал 2020 год. Перевод в базисные цены стоимости оборудования по прайс-листам. ПЗ = 15899/1,2/4,21-15899) Оборудование | 4 | 3147.07 |  | 12588
72 | ТЕР17-01-002-04 Приказ Минстроя России от 28.02.17 №323/пр | Установка гарнитуры туалетной: вешалок, подстаканников, поручней для ванн и т.д. (10 шт.) Сантехнические работы - внутренние (трубопроводы, водопровод, канализация, отопление, газоснабжение, вентиляция и кондиционирование воздуха): НР (12 руб.): 128% от ФОТ СП (7 руб.): 83% от ФОТ | 0,4 4 / 10 | 1218,18 22,04 | 0.2 | 487 | 9 |  | 2.8 | 1.12
73 | 301-1528 | Гарнитура туалетная: вешалки трехрожковые стальные с гальванопокрытием 285х80х25 мм (шт.) Сантехнические работы - внутренние (трубопроводы, водопровод, канализация, отопление, газоснабжение, вентиляция и кондиционирование воздуха) | -4 | 119 |  | -476
74 О | Связной Книга мониторинга 2 стр. 19 позиция 66 | 80 Кронштейн для телевизора LCDS-5036. Ц=890 (шт.) (2 квартал 2020 год. Перевод в базисные цены стоимости оборудования по прайс-листам. ПЗ = 890/1,2/4,21-890) Оборудование | 4 | 176.17 |  | 705
75 О | НОВЫЙ ТЕХНОЛОГИИ коммерческое предложение 226. Книга мониторинга 2 стр. 19 позиция 67 | 81 Транспортировочная тележка для документов, нагрузка на полку 70кг 860х445х860/750 Тележка ТА1. Ц=15840 (шт.) (2 квартал 2020 год. Перевод в базисные цены стоимости оборудования по прайс-листам. ПЗ = 15840/1,2/4,21-15840) Оборудование | 2 | 3135.39 |  | 6271
76 О | НОВЫЙ ТЕХНОЛОГИИ коммерческое предложение 226. Книга мониторинга 2 стр. 19 позиция 68 | 82 Шкаф металлический для хранения документов с замком 1000 х50 х1900 КД-152. Ц=32573 (шт.) (2 квартал 2020 год. Перевод в базисные цены стоимости оборудования по прайс-листам. ПЗ = 32573/1,2/4,21-32573) Оборудование | 1 | 6447.55 |  | 6448
77 О | НОВЫЙ ТЕХНОЛОГИИ коммерческое предложение 226. Книга мониторинга 2 стр. 20 позиция 69 | 83 Перегородка1300*1850, материал закаленное стекло 10мм, Матирование стекла пескоструйной обработкой, (вторая «сигнальная» полоса сверху оформляется в соответствии с фирменным стилем ФНС Росси: цвет синий Pantone 3015С и темно-синий Pantone 541С). Кромка стекла - полировка. Крепеж стекла по типу HDL-725, цвет хром матовый. Ц=42050 (шт.) (2 квартал 2020 год. Перевод в базисные цены стоимости оборудования по прайс-листам. ПЗ = 42050/1,2/4,21-42050) Оборудование | 17 | 8323.44 |  | 141498
78 О | НОВЫЙ ТЕХНОЛОГИИ коммерческое предложение 226. Книга мониторинга 2 стр. 20 позиция 70 | 84 Шкаф для временного хранения отходов с замком 400х500х1830 ML 11-40. Ц=8123 (шт.) (2 квартал 2020 год. Перевод в базисные цены стоимости оборудования по прайс-листам. ПЗ = 8123/1,2/4,21-8123) Оборудование | 2 | 1607.88 |  | 3216
79 О | Металл мебель Книга 2 стр. 20 позиция 71 изм.1.1 | 86 Шкаф для сменной одежды ОД-423 800х500х2000. ц=18410 (шт.) (2 квартал 2020 год. Перевод в базисные цены стоимости оборудования по прайс-листам. ПЗ = 18410/1,2/4,21-18410) Оборудование | 5 | 3644.1 |  | 18221
80 О | Уточненные нормативы цен. Книга мониторинга 2 страница 21 позиция 72 | 87 Конференц-стол, заместителя начальника (ЛДСП/19и25мм, цвет светло-серый RAL 9002) 1800х850х750. Ц=51 500 (шт.) (2 квартал 2020 год. Перевод в базисные цены стоимости оборудования по прайс-листам. ПЗ = 51500/1,2/4,21-51500) Оборудование | 6 | 10193.98 |  | 61164
81 О | Уточненные нормативы цен. Книга мониторинга 2 страница 21 позиция 73 | 88 Брифинг-приставка заместитель начальника (ЛДСП/19и25мм, цвет светло-серый RAL 9002) 850х850х750. Ц=23 600 (шт.) (2 квартал 2020 год. Перевод в базисные цены стоимости оборудования по прайс-листам. ПЗ = 23600/1,2/4,21-23600) Оборудование | 5 | 4671.42 |  | 23357
82 О | Уточненные нормативы цен. Книга мониторинга 2 страница 21 позиция 74 | 89 Шкаф-купе высокий гардеробный, руководителя (ЛДСП/19и25мм, цвет светло-серый RAL 9002), штанга в комплекте 1000х500х1900. Ц=62 000 (шт.) (2 квартал 2020 год. Перевод в базисные цены стоимости оборудования по прайс-листам. ПЗ = 62000/1,2/4,21-62000) Оборудование | 1 | 12272.37 |  | 12272
83 О | Уточненные нормативы цен. Книга мониторинга 2 страница 22 позиция 75 | 90 Шкаф для документов со стеклянными дверьми, руководителя (ЛДСП/19и25мм, цвет светло-серый RAL 9002) 1000х500х1900. Ц=76 000 (шт.) (2 квартал 2020 год. Перевод в базисные цены стоимости оборудования по прайс-листам. ПЗ = 76000/1,2/4,21-76000) Оборудование | 3 | 15043.55 |  | 45131
Итого прямые затраты по смете в базисных ценах | [5 empty] | 9600264 | 2024 | 16 |  | 263.62
Итого прямые затраты по смете с учетом коэффициентов к итогам | [5 empty] | 9715442 | 2024 | 16 |  | 263.62
В том числе, справочно:
МДС 81-35.2004 п.4.64._Заготовительно-складские расходы ПЗ=1,2% (ОЗП=1,2%; ЭМ=1,2%; МАТ=1,2%) (Поз. 4-8, 10-15, 17-19, 21-60, 62-65, 67-68, 70-71, 74-83) | [5 empty] | 115178
Накладные расходы | [5 empty] | 1853
В том числе, справочно:
80% ФОТ (от 105) (Поз. 3, 9) | [5 empty] | 84
92% ФОТ (от 1910) (Поз. 16, 20, 61, 66, 69) | [5 empty] | 1757
128% ФОТ (от 9) (Поз. 72-73) | [5 empty] | 12
Сметная прибыль | [5 empty] | 1312
В том числе, справочно:
60% ФОТ (от 105) (Поз. 3, 9) | [5 empty] | 63
65% ФОТ (от 1910) (Поз. 16, 20, 61, 66, 69) | [5 empty] | 1242
83% ФОТ (от 9) (Поз. 72-73) | [5 empty] | 7
Итоги по смете:
Итого Строительные работы | [5 empty] | 30 |  |  |  | 1.12
Итого Монтажные работы | [5 empty] | 5214 |  |  |  | 262.5
Итого Оборудование | [5 empty] | 9713363
Итого | [5 empty] | 9718607 |  |  |  | 263.62
В том числе:
Материалы | [5 empty] | 39
Машины и механизмы | [5 empty] | 16
ФОТ | [5 empty] | 2024
Оборудование | [5 empty] | 9713363
Накладные расходы | [5 empty] | 1853
Сметная прибыль | [5 empty] | 1312
ВСЕГО по смете | [5 empty] | 9718607 |  |  |  | 263.62
Составил: ___________________________
(должность, подпись, расшифровка)

## 02-01-21
СОГЛАСОВАНО: | [7 empty] | УТВЕРЖДАЮ:
______________ | [7 empty] | ____________
" _____ " ________________ 2020 г. | [7 empty] | "_____ " ______________2020 г.
Административное здание
(наименование стройки)
ЛОКАЛЬНЫЙ СМЕТНЫЙ РАСЧЕТ № 02-01-21
(локальная смета)
на | Технологические решения. Пищеблок.
(наименование работ и затрат, наименование объекта)
Основание:
| Сметная стоимость оборудования _______________________________________________________________________________________________ |  | ___________________________19,216 |  | тыс. руб.
| Средства на оплату труда _______________________________________________________________________________________________ |  | ___________________________0,000 |  | тыс. руб.
| Сметная трудоемкость _______________________________________________________________________________________________ |  | _______________________________________________________________________________________________0 |  | чел.час
Составлен(а) в текущих (прогнозных) ценах по состоянию на 01.01.2001г.
№ пп | Шифр и номер позиции норматива | Наименование работ и затрат, единица измерения | Количество | Стоимость единицы, руб. |  | Общая стоимость, руб. |  |  | Затраты труда рабочих, чел.-ч, не занятых обслуживанием машин
|  |  |  | всего | эксплуата- ции машин | Всего | оплаты труда | эксплуата- ция машин
|  |  |  | оплаты труда | в т.ч. оплаты труда |  |  | в т.ч. оплаты труда | на единицу | всего
1 | 2 | 3 | 4 | 5 | 6 | 7 | 8 | 9 | 10 | 11
Раздел 1. Административное здание. Технологические решения. Пищеблок.
1 О | НОВЫЙ ТЕХНОЛОГИИ коммерческое предложение 226. Книга мониторинга 2 позиция 1 | 11 Шкаф для сервиса сменной одежды, 760х450х1820, для шрязного и чистого белья КД-401, АС-1010. Ц=47124 (шт.) (2 квартал 2020 год. Перевод в базисные цены стоимости оборудования по прайс-листам. ПЗ = 47124/1,2/4,21-47124) | 2 | 9327.79 |  | 18656
Итого прямые затраты по смете в базисных ценах | [5 empty] | 18656
Итого прямые затраты по смете с учетом коэффициентов к итогам (МДС 81-35.2004 п.4.60._Транспортные расходы ПЗ=3% (Поз. 1)) | [5 empty] | 19216
Итоги по смете:
Оборудование | [5 empty] | 19216
Итого | [5 empty] | 19216
В том числе:
Оборудование | [5 empty] | 19216
ВСЕГО по смете | [5 empty] | 19216
Составил: ___________________________
(должность, подпись, расшифровка)

## 02-01-022
СОГЛАСОВАНО: | [7 empty] | УТВЕРЖДАЮ:
______________ | [7 empty] | ____________
" _____ " ________________ 2020 г. | [7 empty] | "______ " _______________2020 г.
«Административное здание»
(наименование стройки)
ЛОКАЛЬНЫЙ СМЕТНЫЙ РАСЧЕТ № 02-01-22 изм 4
(локальная смета)
на | Монтаж и приобретение лифта.
(наименование работ и затрат, наименование объекта)
Основание:
| Сметная стоимость _______________________________________________________________________________________________ |  | ___________________________1544,176 |  | тыс. руб.
| монтажных работ _______________________________________________________________________________________________ |  | _______________________________________________________________________________________________76,066 |  | тыс. руб.
| оборудования _______________________________________________________________________________________________ |  | _______________________________________________________________________________________________1468,110 |  | тыс. руб.
| Средства на оплату труда _______________________________________________________________________________________________ |  | ___________________________21,629 |  | тыс. руб.
| Сметная трудоемкость _______________________________________________________________________________________________ |  | _______________________________________________________________________________________________2694,56 |  | чел.час
Составлен(а) в текущих (прогнозных) ценах по состоянию на 01.01.2001г.
№ пп | Шифр и номер позиции норматива | Наименование работ и затрат, единица измерения | Количество | Стоимость единицы, руб. |  | Общая стоимость, руб. |  |  | Затраты труда рабочих, чел.-ч, не занятых обслуживанием машин
|  |  |  | всего | эксплуата- ции машин | Всего | оплаты труда | эксплуата- ция машин
|  |  |  | оплаты труда | в т.ч. оплаты труда |  |  | в т.ч. оплаты труда | на единицу | всего
1 | 2 | 3 | 4 | 5 | 6 | 7 | 8 | 9 | 10 | 11
Раздел 1. Административное здание. Монтаж и приобритение лифта:
Лифт №1: EHL-BA15(1150)-2S60-07/07 SILVER Elevator Korea г/п 1150 кг, скорость 1,0 м/сек, 7 остановок.
1 | ТЕРм03-05-001-03 Приказ Минстроя России от 28.02.17 №281/пр | Лифт пассажирский со скоростью движения кабины до 1 м/с: грузоподъемностью 1000 кг, количество остановок 12, высота шахты 44 м (1 лифт) Монтаж оборудования: НР (10718 руб.): 80% от ФОТ СП (8038 руб.): 60% от ФОТ | 1 | 26137,17 12112,1 | 10712,18 1285,23 | 26137 | 12112 | 10712 1285 | 1694 | 1694
2 | ТЕРм03-05-001-05 Приказ Минстроя России от 28.02.17 №281/пр | За каждую остановку, более или менее указанных в характеристике лифта, добавлять или уменьшать для лифтов грузоподъемностью: до 1000 кг (1 остановка) Монтаж оборудования: НР (-2450 руб.): 80% от ФОТ СП (-1838 руб.): 60% от ФОТ | -6 3-9 | 1033,15 459,75 | 422,61 50,59 | -6199 | -2759 | -2536 -304 | 64.3 | -385.8
3 | ТЕРм03-05-001-07 Приказ Минстроя России от 28.02.17 №281/пр | За каждый метр высоты шахты, более или менее указанных в характеристике лифта, добавлять или уменьшать для лифтов грузоподъемность до 1000 кг (1 м) Монтаж оборудования: НР (-1142 руб.): 80% от ФОТ СП (-856 руб.): 60% от ФОТ | -15 29-44 | 97 95,1 |  | -1455 | -1427 |  | 13.3 | -199.5
4 О | Коммерческое предложение от 05.03.2020 год. Лифтремонт. Книга мониторинга 2 стр. 24 позиция 1 | Лифт №1. Лифт производства SILVER Elevator Korea (страна производства – Китай), г/п 1150 кг, размеры кабины 2100х1500x2400, скорость 1,0 м/сек, 7 остановок, двери лифта –автоматические, телескопического открывания 1200х2100 мм, EI60, режим перевозки пожарных подразделений, Э3Ф 380В 9,1кВт EHL-BA15(1150)-2S60-07/07 SILVER Elevator Korea. Ц=3736656 (шт.) (2кв. 2020г. . Перевод стоимости оборудования ПЗ = 3736656/1,2/4,21-3736656) Прайс-лист 4 квартал 2019 год. | 1 | 739638.95 |  | 739639
Лифт №2: EHL-PA08(630)-2S60-07/07 SILVER Elevator Korea г/п 630 кг, скорость 1,0 м/сек, 7 остановок.
5 | ТЕРм03-05-001-03 Приказ Минстроя России от 28.02.17 №281/пр | Лифт пассажирский со скоростью движения кабины до 1 м/с: грузоподъемностью 1000 кг, количество остановок 12, высота шахты 44 м (1 лифт) Монтаж оборудования: НР (10718 руб.): 80% от ФОТ СП (8038 руб.): 60% от ФОТ | 1 | 26137,17 12112,1 | 10712,18 1285,23 | 26137 | 12112 | 10712 1285 | 1694 | 1694
6 | ТЕРм03-05-001-05 Приказ Минстроя России от 28.02.17 №281/пр | За каждую остановку, более или менее указанных в характеристике лифта, добавлять или уменьшать для лифтов грузоподъемностью: до 1000 кг (1 остановка) Монтаж оборудования: НР (-2042 руб.): 80% от ФОТ СП (-1531 руб.): 60% от ФОТ | -5 7-12 | 1033,15 459,75 | 422,61 50,59 | -5166 | -2299 | -2113 -253 | 64.3 | -321.5
7 | ТЕРм03-05-001-07 Приказ Минстроя России от 28.02.17 №281/пр | За каждый метр высоты шахты, более или менее указанных в характеристике лифта, добавлять или уменьшать для лифтов грузоподъемностью: до 1000 кг (1 м) Монтаж оборудования: НР (-1142 руб.): 80% от ФОТ СП (-856 руб.): 60% от ФОТ | -15 29-44 | 97 95,1 |  | -1455 | -1427 |  | 13.3 | -199.5
8 О | Коммерческое предложение от 05.03.2020 год. Лифтремонт. Книга мониторинга 2 стр. 24 позиция 2 | Лифт №2. Лифт производства SILVER Elevator Korea (страна производства – Китай), г/п 630 кг, размеры кабины 1000х1600x2200, скорость 1,0 м/сек, 7 остановок, двери лифта – автоматические, телескопического открывания 900х2000 мм, EI60, Э3Ф 380В 5,1кВт EHL-PA08(630)-2S60-07/07 SILVER Elevator Korea. Ц=3060288 (шт.) (2кв. 2020г. . Перевод стоимости оборудования ПЗ = 3060288/1,2/4,21-3060288) Прайс-лист 4 квартал 2019 год. | 1 | 605757.72 |  | 605758
Подъемник грузовой ГП-250-Ш-4,2, г/п 250 кг, 2 остановки.
9 | ТЕРм03-05-001-01 Приказ Минстроя России от 28.02.17 №281/пр | Лифт пассажирский со скоростью движения кабины до 1 м/с: грузоподъемностью 400 кг, количество остановок 9, высота шахты 29 м (1 лифт) Монтаж оборудования: НР (6498 руб.): 80% от ФОТ СП (4874 руб.): 60% от ФОТ | 1 | 15705,07 7391,82 | 5992,03 731,39 | 15705 | 7392 | 5992 731 | 1047 | 1047
10 | ТЕРм03-05-001-04 Приказ Минстроя России от 28.02.17 №281/пр | За каждую остановку, более или менее указанных в характеристике лифта, добавлять или уменьшать для лифтов грузоподъемностью: до 400, 500 кг (1 остановка) Монтаж оборудования: НР (-2394 руб.): 80% от ФОТ СП (-1795 руб.): 60% от ФОТ | -7 2-9 | 865,03 386,82 | 340,14 40,63 | -6055 | -2708 | -2381 -284 | 54.1 | -378.7
11 | ТЕРм03-05-001-06 Приказ Минстроя России от 28.02.17 №281/пр | За каждый метр высоты шахты, более или менее указанных в характеристике лифта, добавлять или уменьшать для лифтов грузоподъемностью: до 400, 500 кг (1 м) Монтаж оборудования: НР (-1462 руб.): 80% от ФОТ СП (-1096 руб.): 60% от ФОТ | -24,8 4,2-29 | 75,12 73,65 |  | -1863 | -1827 |  | 10.3 | -255.44
12 О | Коммерческое предложение Лифтремонт. Книга мониторинга 2 стр. 25 позиция 3 | Подъемник грузовой ГП-250-Ш-4,2, г/п 250 кг, 2 остановки, проходная кабина на 180°, высота подъема 4,2 м, размеры грузоподъемной клети 930х960х1000мм, металлокаркасная шахта в комплекте (без внешней обшивки), загрузка с сервисной высоты 800 мм, отделка кабины из нержавеющей стали, Э3Ф 380В 1,1кВт ГП.1. Ц=532 000 (шт.) (2кв. 2020г. . Перевод стоимости оборудования ПЗ = 532000/1,2/4,21-532000) Прайс-лист 4 квартал 2019 год. | 1 | 105304.83 |  | 105305
Итого прямые затраты по смете в базисных ценах | [5 empty] | 1496488 | 19169 | 20386 2460 |  | 2694.56
Итого прямые затраты по смете с учетом коэффициентов к итогам | [5 empty] | 1513896 | 19169 | 20386 2460 |  | 2694.56
В том числе, справочно:
МДС35 п.4.64. Заготовительно-складские расходы ПЗ=1,2% (ОЗП=1,2%; ЭМ=1,2%; МАТ=1,2%) (Поз. 4, 8, 12) | [5 empty] | 17408
Накладные расходы | [5 empty] | 17303
В том числе, справочно:
80% ФОТ (от 21629) (Поз. 1-3, 5-7, 9-11) | [5 empty] | 17303
Сметная прибыль | [5 empty] | 12977
В том числе, справочно:
60% ФОТ (от 21629) (Поз. 1-3, 5-7, 9-11) | [5 empty] | 12977
Итоги по смете:
Итого Монтажные работы | [5 empty] | 76066 |  |  |  | 2694.56
Итого Оборудование | [5 empty] | 1468110
Итого | [5 empty] | 1544176 |  |  |  | 2694.56
В том числе:
Материалы | [5 empty] | 6231
Машины и механизмы | [5 empty] | 20386
ФОТ | [5 empty] | 21629
Оборудование | [5 empty] | 1468110
Накладные расходы | [5 empty] | 17303
Сметная прибыль | [5 empty] | 12977
ВСЕГО по смете | [5 empty] | 1544176 |  |  |  | 2694.56
Составил: ___________________________
(должность, подпись, расшифровка)

## 04-01-01
СОГЛАСОВАНО: | [7 empty] | УТВЕРЖДАЮ:
______________ | [7 empty] | ____________
" _____ " ________________ 2020 г. | [7 empty] | "______ " _______________2020 г.
«Административное здание»
(наименование стройки)
ЛОКАЛЬНЫЙ СМЕТНЫЙ РАСЧЕТ № 04-01-01 изм 4
(локальная смета)
на | наружные сети 0,4кВ
(наименование работ и затрат, наименование объекта)
Основание:
| Сметная стоимость _______________________________________________________________________________________________ |  | ___________________________506,584 |  | тыс. руб.
| строительных работ _______________________________________________________________________________________________ |  | _______________________________________________________________________________________________3,148 |  | тыс. руб.
| монтажных работ _______________________________________________________________________________________________ |  | _______________________________________________________________________________________________132,973 |  | тыс. руб.
| оборудования _______________________________________________________________________________________________ |  | _______________________________________________________________________________________________370,463 |  | тыс. руб.
| Средства на оплату труда _______________________________________________________________________________________________ |  | ___________________________2,959 |  | тыс. руб.
| Сметная трудоемкость _______________________________________________________________________________________________ |  | _______________________________________________________________________________________________360,66 |  | чел.час
Составлен(а) в текущих (прогнозных) ценах по состоянию на 01.01.2001г.
№ пп | Шифр и номер позиции норматива | Наименование работ и затрат, единица измерения | Количество | Стоимость единицы, руб. |  | Общая стоимость, руб. |  |  | Затраты труда рабочих, чел.-ч, не занятых обслуживанием машин
|  |  |  | всего | эксплуата- ции машин | Всего | оплаты труда | эксплуата- ция машин
|  |  |  | оплаты труда | в т.ч. оплаты труда |  |  | в т.ч. оплаты труда | на единицу | всего
1 | 2 | 3 | 4 | 5 | 6 | 7 | 8 | 9 | 10 | 11
Раздел 1. Земляные работы
1 | ТЕР01-01-013-14 Приказ Минстроя России от 28.02.17 №309/пр | Разработка грунта с погрузкой на автомобили-самосвалы экскаваторами с ковшом вместимостью 0,5 (0,5-0,63) м3, группа грунтов 2 (1000 м3 грунта) Земляные работы, выполняемые механизированным способом: НР (13 руб.): 95% от ФОТ СП (7 руб.): 50% от ФОТ | 0,0242 (27,95+44,64-18,63-29,76)/1000 | 3913,17 96,21 | 3808,2 482,87 | 95 | 2 | 92 12 | 15.08 | 0.36
2 | ТССЦпг-03-21-01-003 Приказ Минстроя России от 28.02.17 №348/пр | Перевозка грузов автомобилями-самосвалами грузоподъемностью 10 т, работающих вне карьера, на расстояние: до 3 км: I класс груза (1 т груза) Перевозка грузов автотранспортом: НР 0% от ФОТ СП 0% от ФОТ | 42,35 24,2*1,75 | 4.39 | 4.39 | 186 |  | 186
3 | ТЕР01-01-009-14 Приказ Минстроя России от 28.02.17 №309/пр | Разработка грунта в траншеях экскаватором «обратная лопата» с ковшом вместимостью 0,5 (0,5-0,63) м3, в отвал группа грунтов 2 (1000 м3 грунта) Земляные работы, выполняемые механизированным способом: НР (15 руб.): 95% от ФОТ СП (8 руб.): 50% от ФОТ | 0,04839 (18,63+29,76)/1000 | 2777.91 | 2777,91 333,1 | 134 |  | 134 16
4 | ТЕР01-01-033-02 Приказ Минстроя России от 28.02.17 №309/пр | Засыпка траншей и котлованов с перемещением грунта до 5 м бульдозерами мощностью 59 кВт (80 л.с.), группа грунтов 2 (1000 м3 грунта) Земляные работы, выполняемые механизированным способом: НР (4 руб.): 95% от ФОТ СП (2 руб.): 50% от ФОТ | 0,04839 48,39/1000 | 479.16 | 479,16 84,35 | 23 |  | 23 4
5 | ТЕР01-02-005-01 Приказ Минстроя России от 28.02.17 №309/пр | Уплотнение грунта пневматическими трамбовками, группа грунтов 1-2 (100 м3 уплотненного грунта) Земляные работы, выполняемые механизированным способом: НР (51 руб.): 95% от ФОТ СП (27 руб.): 50% от ФОТ | 0,4839 48,39/100 | 349,3 87,33 | 261,97 25,08 | 169 | 42 | 127 12 | 12.53 | 6.06
Раздел 2. Строительные работы.
6 | ТЕР34-02-003-01 Приказ Минстроя России от 28.02.17 №337/пр | Устройство трубопроводов из полиэтиленовых труб до 2 отверстий (1 канало-километр трубопровода) Прокладка и монтаж сетей связи: НР (425 руб.): 100% от ФОТ СП (276 руб.): 65% от ФОТ | 0,462 (214+248)/1000 | 32487,59 919,03 |  | 15009 | 425 |  | 133 | 61.45
7 | ТССЦ-507-0546 Приказ Минстроя России от 28.02.17 №278/пр | Трубы полиэтиленовые низкого давления (ПНД) с наружным диаметром 110 мм (м) Прокладка и монтаж сетей связи | -462 | 31.5 |  | -14553
8 | Прайс ЭКС 2кв.2020г Книга мониторинга №4 стр.52 | Труба двустенная гофрированная Д=50, код 120950 DKC (м) (2кв. 2020г. Перевод стоимости материалов в базу 2001 г МАТ = 67,4/1,2/6,26-67,4) материалы по прайс листам | 214 190+24 | 8.97 |  | 1920
9 | Прайс ЭКС 2кв.2020г Книга мониторинга №4 стр.52 | Труба двустенная гофрированная Д=110, код 121911 DKC (м) (2кв. 2020г. Перевод стоимости материалов в базу 2001 г МАТ = 178,96/1,2/6,26-178,96) материалы по прайс листам | 248 | 23.82 |  | 5907
10 | ТССЦ-408-0122 Приказ Минстроя России от 28.02.17 №277/пр | Песок природный для строительных: работ средний (м3) Электромонтажные работы на других объектах | 24.18 | 53.9 |  | 1303
11 | ТССЦ-404-0004 Приказ Минстроя России от 28.02.17 №277/пр | Кирпич керамический одинарный, размером 250х120х65 мм, марка: 75 (1000 шт.) Электромонтажные работы на других объектах | 0,256 256/1000 | 909 |  | 233
Раздел 3. Монтажные работы и материалы
12 | ТЕРм08-02-142-01 Приказ Минстроя России от 28.02.17 №286/пр | Устройство постели при одном кабеле в траншее (100 м кабеля) Электромонтажные работы на других объектах: НР (79 руб.): 95% от ФОТ СП (54 руб.): 65% от ФОТ | 2 (64+31+31+31+43)/100 | 363,04 41,71 | 320.5 | 726 | 83 | 641 | 5.3 | 10.6
13 | ТЕРм08-02-142-02 Приказ Минстроя России от 28.02.17 №286/пр | На каждый последующий кабель добавлять к расценке 08-02-142-01 (100 м кабеля) Электромонтажные работы на других объектах: НР (42 руб.): 95% от ФОТ СП (29 руб.): 65% от ФОТ | 2,81 (64+31+31*3+31*3)/100 | 22,54 15,66 | 6.57 | 63 | 44 | 18 | 1.99 | 5.59
14 | ТЕРм08-02-143-01 Приказ Минстроя России от 28.02.17 №286/пр | Покрытие кабеля, проложенного в траншее кирпичом одного кабеля (100 м кабеля) Электромонтажные работы на других объектах: НР (36 руб.): 95% от ФОТ СП (25 руб.): 65% от ФОТ | 0.64 | 403,91 41 | 362,09 19,15 | 259 | 26 | 232 12 | 5.21 | 3.33
15 | ТЕРм08-02-148-05 Приказ Минстроя России от 28.02.17 №286/пр | Кабель до 35 кВ в проложенных трубах, блоках и коробах, масса 1 м кабеля до 9 кг (100 м кабеля) Электромонтажные работы на других объектах: НР (276 руб.): 95% от ФОТ СП (189 руб.): 65% от ФОТ | 1,24 (31*4) / 100 | 365,62 231,69 | 93,63 2,21 | 453 | 287 | 116 3 | 29.44 | 36.51
16 | ТЕРм08-02-148-04 Приказ Минстроя России от 28.02.17 №286/пр | Кабель до 35 кВ в проложенных трубах, блоках и коробах, масса 1 м кабеля до 6 кг (100 м кабеля) Электромонтажные работы на других объектах: НР (217 руб.): 95% от ФОТ СП (148 руб.): 65% от ФОТ | 1,24 (31*4) / 100 | 302,67 181,32 | 82,05 2,21 | 375 | 225 | 102 3 | 23.04 | 28.57
17 | ТЕРм08-02-148-02 Приказ Минстроя России от 28.02.17 №286/пр | Кабель до 35 кВ в проложенных трубах, блоках и коробах, масса 1 м кабеля до 2 кг (100 м кабеля) Электромонтажные работы на других объектах: НР (143 руб.): 95% от ФОТ СП (98 руб.): 65% от ФОТ | 1,28 (64*2) / 100 | 209,34 115,22 | 56,15 2,21 | 268 | 147 | 72 3 | 14.64 | 18.74
18 | ТЕРм08-02-148-01 Приказ Минстроя России от 28.02.17 №286/пр | Кабель до 35 кВ в проложенных трубах, блоках и коробах, масса 1 м кабеля до 1 кг (100 м кабеля) Электромонтажные работы на других объектах: НР (33 руб.): 95% от ФОТ СП (23 руб.): 65% от ФОТ | 0,43 43 / 100 | 167,22 78,07 | 51,92 2,21 | 72 | 34 | 22 1 | 9.92 | 4.27
19 | ТЕРм08-02-147-05 Приказ Минстроя России от 28.02.17 №286/пр | Кабель до 35 кВ по установленным конструкциям и лоткам с креплением на поворотах и в конце трассы, масса 1 м кабеля до 9 кг (100 м кабеля) Электромонтажные работы на других объектах: НР (103 руб.): 95% от ФОТ СП (70 руб.): 65% от ФОТ | 0,55 55 / 100 | 312,41 195,18 | 86,36 2,21 | 172 | 107 | 47 1 | 24.8 | 13.64
20 | ТЕРм08-02-147-04 Приказ Минстроя России от 28.02.17 №286/пр | Кабель до 35 кВ по установленным конструкциям и лоткам с креплением на поворотах и в конце трассы, масса 1 м кабеля до 6 кг (100 м кабеля) Электромонтажные работы на других объектах: НР (85 руб.): 95% от ФОТ СП (58 руб.): 65% от ФОТ | 0,55 55 / 100 | 267,83 159,29 | 78,38 2,21 | 147 | 88 | 43 1 | 20.24 | 11.13
21 | ТЕРм08-02-147-02 Приказ Минстроя России от 28.02.17 №286/пр | Кабель до 35 кВ по установленным конструкциям и лоткам с креплением на поворотах и в конце трассы, масса 1 м кабеля до 2 кг (100 м кабеля) Электромонтажные работы на других объектах: НР (85 руб.): 95% от ФОТ СП (58 руб.): 65% от ФОТ | 0,9 90/100 | 179,8 96,96 | 53,93 2,21 | 162 | 87 | 49 2 | 12.32 | 11.09
22 | ТЕРм08-02-147-01 Приказ Минстроя России от 28.02.17 №286/пр | Кабель до 35 кВ по установленным конструкциям и лоткам с креплением на поворотах и в конце трассы, масса 1 м кабеля до 1 кг (100 м кабеля) Электромонтажные работы на других объектах: НР (26 руб.): 95% от ФОТ СП (18 руб.): 65% от ФОТ | 0,35 35/100 | 153,22 73,03 | 51,08 2,21 | 54 | 26 | 18 1 | 9.28 | 3.25
23 | Прайс ООО "ТЭСК ПРО" 2кв.2020г Книга мониторинга №4 стр.52 | Кабель силовой с алюминиевыми жилами АВБбШвнг-4х240 (м) (2кв. 2020г. Перевод стоимости материалов в базу 2001 г МАТ = 883/1,2/6,26-883) материалы по прайс листам | 180 | 117.55 |  | 21159
24 | Прайс ООО "ТЭСК ПРО" 2кв.2020г Книга мониторинга №4 стр.53 | Кабель силовой с алюминиевыми жилами АВБбШвнг-5х35 (м) (2кв. 2020г. Перевод стоимости материалов в базу 2001 г МАТ = 244/1,2/6,26-244) материалы по прайс листам | 216 | 32.48 |  | 7016
25 | КП №11819/20 ООО "Севкабель" от 01.06.2020г Книга мониторинга №4 стр.53 | Кабель силовой с алюминиевыми жилами АПвБШвнг(А)-4х300 (м) (2кв. 2020г. Перевод стоимости материалов в базу 2001 г МАТ = 1264,58/1,2/6,26-1264,58) материалы по прайс листам | 180 | 168.34 |  | 30301
27 | Прайс ЭТМ 2кв.2020г Книга мониторинга №4 стр.53 | Кабель силовой с медной жилой огнестойкий ППГнг(А)-FRHF 5х2,5 (м) (2кв. 2020г. Перевод стоимости материалов в базу 2001 г МАТ = 147,37/1,2/6,26-147,37) материалы по прайс листам | 78 66+12 | 19.62 |  | 1530
28 | ТЕРм08-02-159-04 Приказ Минстроя России от 28.02.17 №286/пр | Заделка концевая в резиновой перчатке для 3-4-жильного кабеля напряжением до 1 кВ, сечение одной жилы до 240 мм2 (1 шт.) Электромонтажные работы на других объектах: НР (135 руб.): 95% от ФОТ СП (92 руб.): 65% от ФОТ | 8 | 23,64 17,79 |  | 189 | 142 |  | 2.26 | 18.08
29 | Прайс Минимакс 2кв.2020г Книга мониторинга №4 стр.53 | Муфта кабельная концевая внутренней установки 4КВТпН-1-150/240 (шт) (2кв. 2020г. Перевод стоимости материалов в базу 2001 г МАТ = 2029,08/1,2/6,26-2029,08) материалы по прайс листам | 8 | 270.11 |  | 2161
30 | ТЕРм08-02-160-06 Приказ Минстроя России от 28.02.17 №286/пр | Заделка концевая эпоксидная для кабеля до 1 кВ сечением до 500 мм2 (1 шт.) Электромонтажные работы на других объектах: НР (200 руб.): 95% от ФОТ СП (137 руб.): 65% от ФОТ | 8 | 73,12 26,29 |  | 585 | 210 |  | 3.34 | 26.72
31 | Прайс Минимакс 2кв.2020г Книга мониторинга №4 стр.53 | Муфта кабельная концевая внутренней установки 4ПКТп(б)-1-300(Б) (шт) (2кв. 2020г. Перевод стоимости материалов в базу 2001 г МАТ = 4203,32/1,2/6,26-4203,32) материалы по прайс листам | 8 | 559.55 |  | 4476
32 | ТЕРм08-03-571-02 Приказ Минстроя России от 28.02.17 №286/пр | Щит, собираемый из отдельных панелей и блоков управления, однорядный или двухрядный без блоков резисторов глубиной до 800 мм шкафного исполнения (1 м ширины по фронту) Электромонтажные работы на других объектах: НР (446 руб.): 95% от ФОТ СП (305 руб.): 65% от ФОТ | 2.16 | 2140,43 192,21 | 472,67 25,23 | 4623 | 415 | 1021 54 | 23.7 | 51.19
33 О | КП №К-183/1 ООО "АВС Инжиниринг" от 01.06.2020г Книга мониторинга №4 стр.53 | Щит учета,SE.Prisma SFP.напольный,IP55 с доставкой до г.Тамбова (шт) (2кв. 2020г. Перевод стоимости оборудования в базу 2001 г ПЗ = 1849385,78/1,2/4,21-1849385,78) Оборудование по прайс листам | 1 | 366070.03 |  | 366070
34 | ТЕРм08-02-407-03 Приказ Минстроя России от 28.02.17 №286/пр | Труба стальная по установленным конструкциям, по стенам с креплением скобами, диаметр до 50 мм (100 м) Электромонтажные работы на других объектах: НР (11 руб.): 95% от ФОТ СП (8 руб.): 65% от ФОТ | 0,04 4/100 | 701,22 291,6 | 194,99 8,08 | 28 | 12 | 8 | 37.92 | 1.52
35 | ТССЦ-103-0018 Приказ Минстроя России от 28.02.17 №274/пр | Трубы стальные сварные водогазопроводные с резьбой черные обыкновенные (неоцинкованные), диаметр условного прохода: 50 мм, толщина стенки 3,5 мм (м) Электромонтажные работы на других объектах | 4 | 37.5 |  | 150
36 | ТЕРм08-02-409-01 Приказ Минстроя России от 28.02.17 №286/пр | Труба винипластовая по установленным конструкциям, по стенам и колоннам с креплением скобами, диаметр до 25 мм (100 м) Электромонтажные работы на других объектах: НР (7 руб.): 95% от ФОТ СП (5 руб.): 65% от ФОТ | 0,05 5/100 | 214,54 146,42 | 44,66 1 | 11 | 7 | 2 | 19.04 | 0.95
37 | Прайс RS24.ru 2кв.2020г Книга мониторинга №4 стр.52 | Труба ПВХ гофрированная, ∅25мм артикул 10525 ДКС (м) (2кв. 2020г. Перевод стоимости материалов в базу 2001 г МАТ = 69/1,2/6,26-69) материалы по прайс листам | 5 | 9.19 |  | 46
38 | ТЕРм08-02-471-04 Приказ Минстроя России от 28.02.17 №286/пр | Заземлитель вертикальный из круглой стали диаметром 16 мм (10 шт.) Электромонтажные работы на других объектах: НР (55 руб.): 95% от ФОТ СП (38 руб.): 65% от ФОТ | 0,9 9 / 10 | 142 63,75 | 50,16 1,55 | 128 | 57 | 45 1 | 8.29 | 7.46
39 | ТССЦ-101-1614 Приказ Минстроя России от 28.02.17 №274/пр | Сталь круглая углеродистая обыкновенного качества марки ВСт3пс5-1 диаметром: 16 мм (т) Электромонтажные работы на других объектах | 0.018 | 5784 |  | 104
41 | ТЕРм08-02-472-01 Приказ Минстроя России от 28.02.17 №286/пр применительно | Заземлитель горизонтальный из стали: круглой диаметром 12 мм (100 м) Электромонтажные работы на других объектах: НР (92 руб.): 95% от ФОТ СП (63 руб.): 65% от ФОТ | 0,66 66 / 100 | 228,27 146,11 | 55 1,55 | 151 | 96 | 36 1 | 19 | 12.54
42 | ТССЦ-101-1619 Приказ Минстроя России от 28.02.17 №274/пр | Сталь круглая углеродистая обыкновенного качества марки ВСт3пс5-1 диаметром: 18 мм (т) Электромонтажные работы на других объектах | 0,1042 104,2/1000 | 5443 |  | 567
Раздел 4. Контур заземления (4 Ом)
43 | ТЕРм08-02-472-02 Приказ Минстроя России от 28.02.17 №286/пр | Заземлитель горизонтальный из стали полосовой сечением 160 мм2 (100 м) Электромонтажные работы на других объектах: НР (81 руб.): 95% от ФОТ СП (55 руб.): 65% от ФОТ | 0,65 65/100 | 243,77 127,65 | 71,74 2,44 | 158 | 83 | 47 2 | 16.6 | 10.79
44 | ТССЦ-101-1638 Приказ Минстроя России от 28.02.17 №274/пр | Сталь полосовая, марка стали: ВСт3кп, размером 5х40 мм (т) Электромонтажные работы на других объектах | 0,102 1,57*65/1000 | 6374 |  | 650
Установка электрода активного соляного необслуживаемого.
45 | ТЕР04-01-037-02 Приказ Минстроя России от 28.02.17 №310/пр | Шнековое бурение скважин станками типа ЛБУ-50 глубиной бурения до 10 м в грунтах группы 2 (100 м бурения скважины) Скважины: НР (141 руб.): 112% от ФОТ СП (64 руб.): 51% от ФОТ | 0,18 3*6/100 | 4108,29 409,24 | 2336,33 288,48 | 739 | 74 | 421 52 | 52 | 9.36
46 | ТССЦ-109-0015 Приказ Минстроя России от 28.02.17 №274/пр | Долота трехшарошечные типа: Ш98,4Т3-ЦА (шт.) Скважины | 0.08 | 1986 |  | 159
47 | ТЕР04-03-006-01 Приказ Минстроя России от 28.02.17 №310/пр | Подбашмачный тампонаж цементом при колонковом бурении(грунтовый катализатор «ГАК-30» на дне ямы слоем около 1 cм) (1 м тампонажа) Скважины: НР (2 руб.): 112% от ФОТ СП (1 руб.): 51% от ФОТ | 0,06 0,01*6 | 90,33 24,48 | 65,85 8,39 | 5 | 1 | 4 1 | 3.11 | 0.19
48 | ТЕР04-02-011-01 Приказ Минстроя России от 28.02.17 №310/пр | Свободный спуск или подъем обсадных труб (надфильтровых труб)(соляных электродов) в трубах большего диаметра при шнековом бурении с соединением муфтовым (10 м закрепленной скважины) Скважины: НР (24 руб.): 112% от ФОТ СП (11 руб.): 51% от ФОТ | 1,8 3*6/10 | 44,12 8,97 | 29,14 2,66 | 79 | 16 | 52 5 | 1.14 | 2.05
49 | КП №02-ТКП/323 ООО "ВОЛЬТ-СПБ" от 19.05.2020г Книга мониторинга №4 стр.54 | Электрод активный соляной необслуживаемый АС-3НВ-Н-УДАВ (компл.) (2кв. 2020г. Перевод стоимости материалов в базу 2001 г МАТ = 54000/1,2/6,26-54000) материалы по прайс листам | 6 | 7188.5 |  | 43131
50 | ТЕР01-02-061-02 Приказ Минстроя России от 28.02.17 №309/пр | Засыпка вручную(грунтовый катализатор «ГАК-30») пространство вокруг электрода) траншей, пазух котлованов и ям, группа грунтов 2 (100 м3 грунта) Земляные работы, выполняемые ручным способом: НР (11 руб.): 80% от ФОТ СП (6 руб.): 45% от ФОТ | 0,024 0,4*6/100 | 595,84 595,84 |  | 14 | 14 |  | 97.2 | 2.33
51 | ТЕРм08-02-472-10 Приказ Минстроя России от 28.02.17 №286/пр | Проводник заземляющий из медного изолированного провода сечением 25 мм2 открыто по строительным основаниям(Подсоединить к отводу активного соляного электрода) (100 м) Электромонтажные работы на других объектах: НР (21 руб.): 95% от ФОТ СП (14 руб.): 65% от ФОТ | 0,09 1,5*6/100 | 463,15 247,31 | 31,37 0,33 | 42 | 22 | 3 | 32.16 | 2.89
Итого прямые затраты по смете в базисных ценах | [5 empty] | 497449 | 2772 | 3561 187 |  | 360.66
Итого прямые затраты по смете с учетом коэффициентов к итогам | [5 empty] | 501842 | 2772 | 3561 187 |  | 360.66
В том числе, справочно:
МДС35 п.4.64. Заготовительно-складские расходы ПЗ=1,2% (ОЗП=1,2%; ЭМ=1,2%; МАТ=1,2%) (Поз. 33) | [5 empty] | 4393
Накладные расходы | [5 empty] | 2856
В том числе, справочно:
80% ФОТ (от 14) (Поз. 50) | [5 empty] | 11
95% ФОТ (от 2371) (Поз. 1, 3-5, 10-22, 28, 30, 32, 34-36, 38-39, 41-44, 51) | [5 empty] | 2253
100% ФОТ (от 425) (Поз. 6-7) | [5 empty] | 425
112% ФОТ (от 149) (Поз. 45-48) | [5 empty] | 167
Сметная прибыль | [5 empty] | 1886
В том числе, справочно:
45% ФОТ (от 14) (Поз. 50) | [5 empty] | 6
50% ФОТ (от 88) (Поз. 1, 3-5) | [5 empty] | 44
51% ФОТ (от 149) (Поз. 45-48) | [5 empty] | 76
65% ФОТ (от 2708) (Поз. 6-7, 10-22, 28, 30, 32, 34-36, 38-39, 41-44, 51) | [5 empty] | 1760
Итоги по смете:
Итого Строительные работы | [5 empty] | 3148 |  |  |  | 81.8
Итого Монтажные работы | [5 empty] | 132973 |  |  |  | 278.86
Итого Оборудование | [5 empty] | 370463
Итого | [5 empty] | 506584 |  |  |  | 360.66
В том числе:
Материалы | [5 empty] | 125046
Машины и механизмы | [5 empty] | 3561
ФОТ | [5 empty] | 2959
Оборудование | [5 empty] | 370463
Накладные расходы | [5 empty] | 2856
Сметная прибыль | [5 empty] | 1886
ВСЕГО по смете | [5 empty] | 506584 |  |  |  | 360.66
Составил: ___________________________
(должность, подпись, расшифровка)

## 04-02-01
СОГЛАСОВАНО: | [7 empty] | УТВЕРЖДАЮ:
______________ | [7 empty] | ____________
" _____ " ________________ 2020 г. | [7 empty] | "_____ " ______________2020 г.
Административное здание
(наименование стройки)
ЛОКАЛЬНЫЙ СМЕТНЫЙ РАСЧЕТ № 04-02-01 изм 4
(локальная смета)
на | наружное освещение
(наименование работ и затрат, наименование объекта)
Основание:
| Сметная стоимость _______________________________________________________________________________________________ |  | ___________________________84,446 |  | тыс. руб.
| строительных работ _______________________________________________________________________________________________ |  | _______________________________________________________________________________________________4,595 |  | тыс. руб.
| монтажных работ _______________________________________________________________________________________________ |  | _______________________________________________________________________________________________79,851 |  | тыс. руб.
| Средства на оплату труда _______________________________________________________________________________________________ |  | ___________________________2,319 |  | тыс. руб.
| Сметная трудоемкость _______________________________________________________________________________________________ |  | _______________________________________________________________________________________________261,83 |  | чел.час
Составлен(а) в текущих (прогнозных) ценах по состоянию на 01.01.2001г.
№ пп | Шифр и номер позиции норматива | Наименование работ и затрат, единица измерения | Количество | Стоимость единицы, руб. |  | Общая стоимость, руб. |  |  | Затраты труда рабочих, чел.-ч, не занятых обслуживанием машин
|  |  |  | всего | эксплуата- ции машин | Всего | оплаты труда | эксплуата- ция машин
|  |  |  | оплаты труда | в т.ч. оплаты труда |  |  | в т.ч. оплаты труда | на единицу | всего
1 | 2 | 3 | 4 | 5 | 6 | 7 | 8 | 9 | 10 | 11
Раздел 1. Земляные работы
1 | ТЕР01-01-013-14 Приказ Минстроя России от 28.02.17 №309/пр | Разработка грунта с погрузкой на автомобили-самосвалы экскаваторами с ковшом вместимостью 0,5 (0,5-0,63) м3, группа грунтов 2 (1000 м3 грунта) НР (10 руб.): 95% от ФОТ (11 руб.) СП (6 руб.): 50% от ФОТ (11 руб.) | 0,01917 (57,51-38,34) / 1000 | 3913,17 96,21 | 3808,2 482,87 | 75 | 2 | 73 9 | 15.08 | 0.29
2 | ТЕР01-01-009-14 Приказ Минстроя России от 28.02.17 №309/пр | Разработка грунта в траншеях экскаватором «обратная лопата» с ковшом вместимостью 0,5 (0,5-0,63) м3, в отвал группа грунтов 2 (1000 м3 грунта) НР (12 руб.): 95% от ФОТ (13 руб.) СП (7 руб.): 50% от ФОТ (13 руб.) | 0,03834 38,34 / 1000 | 2777.91 | 2777,91 333,1 | 107 |  | 107 13
3 | ТЕР01-01-033-02 Приказ Минстроя России от 28.02.17 №309/пр | Засыпка траншей и котлованов с перемещением грунта до 5 м бульдозерами мощностью 59 кВт (80 л.с.), группа грунтов 2 (1000 м3 грунта) НР (3 руб.): 95% от ФОТ (3 руб.) СП (2 руб.): 50% от ФОТ (3 руб.) | 0,03834 38,34 / 1000 | 479.16 | 479,16 84,35 | 18 |  | 18 3
4 | ТЕР01-02-005-01 Приказ Минстроя России от 28.02.17 №309/пр | Уплотнение грунта пневматическими трамбовками, группа грунтов 1-2 (100 м3 уплотненного грунта) НР (41 руб.): 95% от ФОТ (43 руб.) СП (22 руб.): 50% от ФОТ (43 руб.) | 0,3834 38,34 / 100 | 349,3 87,33 | 261,97 25,08 | 134 | 33 | 101 10 | 12.53 | 4.8
Замена грунта на ПГС вокруг монолитного фундамента Фм1.
Раздел 2. Фундаменты под опоры.
11 | ТССЦ-401-0026 Приказ Минстроя России от 28.02.17 №277/пр | Бетон тяжелый, крупность заполнителя: более 40 мм, класс В15 (М200) (м3) | 2,8 0,2*14 | 562 |  | 1574
12 | ТЕР01-02-031-01 Приказ Минстроя России от 28.02.17 №309/пр | Бурение ям глубиной до 2 м бурильно-крановыми машинами: на тракторе, группа грунтов 1 (100 ям) НР (31 руб.): 80% от ФОТ (39 руб.) СП (18 руб.): 45% от ФОТ (39 руб.) | 0,14 14 / 100 | 2542,32 106,55 | 2435,77 173,18 | 356 | 15 | 341 24 | 16.7 | 2.34
13 | ТЕР06-01-001-13 Приказ Минстроя России от 28.02.17 №312/пр | Устройство фундаментов-столбов: бетонных (100 м3 бетона, бутобетона и железобетона в деле) НР (243 руб.): 105% от ФОТ (231 руб.) СП (150 руб.): 65% от ФОТ (231 руб.) | 0,052752 (0,3768*14) / 100 | 64037,15 4169,87 | 1731,5 205,38 | 3378 | 220 | 91 11 | 598.26 | 31.56
14 | 401-0023 | Бетон тяжелый, крупность заполнителя: более 40 мм, класс В7,5 (М100) (м3) | -5,381 | 525 |  | -2825
15 | ТЕР06-01-015-09 Приказ Минстроя России от 28.02.17 №312/пр | Установка закладных деталей весом более 20 кг (1 т) НР (55 руб.): 105% от ФОТ (52 руб.) СП (34 руб.): 65% от ФОТ (52 руб.) | 0,31402 22,43*14/1000 | 6994,69 161,76 | 32,93 1,66 | 2196 | 51 | 10 1 | 21.8 | 6.85
16 | ТССЦ-204-0064 Приказ Минстроя России от 28.02.17 №275/пр | Детали закладные и накладные изготовленные: с применением сварки, гнутья, сверления (пробивки) отверстий (при наличии одной из этих операций или всего перечня в любых сочетаниях) поставляемые отдельно (т) | -0,314 | 6800 |  | -2135
17 | КП №64 ООО "Аверс" от 19.05.2020г Книга мониторинга №4 стр.55 | Фундамент под опору ЗФ-16/4/К140-1,2-б (шт) (Перевод стоимости материалов в базу 2001 г МАТ = 4238/1,2/8,95-4238) | 14 | 394.6 |  | 5524
Раздел 3. Строительные работы.
18 | ТЕР34-02-003-01 Приказ Минстроя России от 28.02.17 №337/пр | Устройство трубопроводов из полиэтиленовых труб до 2 отверстий (1 канало-километр трубопровода) НР (257 руб.): 100% от ФОТ (257 руб.) СП (167 руб.): 65% от ФОТ (257 руб.) | 0,28 280/1000 | 32487,59 919,03 |  | 9097 | 257 |  | 133 | 37.24
19 | ТССЦ-507-0546 Приказ Минстроя России от 28.02.17 №278/пр | Трубы полиэтиленовые низкого давления (ПНД) с наружным диаметром 110 мм (м) | -280 | 31.5 |  | -8820
20 | Прайс ЭКС 2кв.2020г Книга мониторинга №4 стр.55 | Труба двустенная гофрированная Д=50, код 120950 DKC (м) (Перевод стоимости материалов в базу 2001 г МАТ = 67,4/1,2/8,95-67,4) | 280 | 6.28 |  | 1758
21 | ТССЦ-408-0122 Приказ Минстроя России от 28.02.17 №277/пр | Песок природный для строительных: работ средний (м3) | 19.17 | 53.9 |  | 1033
Раздел 4. Опоры
22 | ТЕР09-03-002-01 Приказ Минстроя России от 28.02.17 №315/пр | Монтаж колонн одноэтажных и многоэтажных зданий и крановых эстакад высотой до 25 м цельного сечения массой до 1,0 т (1 т конструкций) НР (64 руб.): 90% от ФОТ (71 руб.) СП (60 руб.): 85% от ФОТ (71 руб.) | 0,714 51*14/1000 | 363,94 78,63 | 242,28 21,3 | 260 | 56 | 173 15 | 10.47 | 7.48
23 | КП №64 ООО "Аверс" от 19.05.2020г Книга мониторинга №4 стр.55 | Опора НФГ-6.0-05-ц (шт) (Перевод стоимости материалов в базу 2001 г МАТ = 16634/1,2/8,95-16634) | 14 | 1548.79 |  | 21683
Раздел 5. Монтажные работы и материалы
24 | ТЕРм08-02-142-01 Приказ Минстроя России от 28.02.17 №286/пр | Устройство постели при одном кабеле в траншее (100 м кабеля) НР (98 руб.): 95% от ФОТ (103 руб.) СП (67 руб.): 65% от ФОТ (103 руб.) | 2,48 (216+32)/100 | 363,04 41,71 | 320.5 | 900 | 103 | 795 | 5.3 | 13.14
25 | ТЕРм08-02-148-01 Приказ Минстроя России от 28.02.17 №286/пр | Кабель до 35 кВ в проложенных трубах(м/рукаве), блоках и коробах, масса 1 м кабеля до 1 кг (100 м кабеля) НР (220 руб.): 95% от ФОТ (232 руб.) СП (151 руб.): 65% от ФОТ (232 руб.) | 2,9 (216+32*2+10)/100 | 167,22 78,07 | 51,92 2,21 | 485 | 226 | 151 6 | 9.92 | 28.77
26 | ТЕРм08-02-148-01 Приказ Минстроя России от 28.02.17 №286/пр | Кабель до 35 кВ в проложенных трубах, блоках и коробах, масса 1 м кабеля до 1 кг(в опоре) (100 м кабеля) НР (147 руб.): 95% от ФОТ (155 руб.) СП (101 руб.): 65% от ФОТ (155 руб.) | 1,94 (41+153)/100 | 167,22 78,07 | 51,92 2,21 | 324 | 151 | 101 4 | 9.92 | 19.24
27 | ТЕРм08-02-147-01 Приказ Минстроя России от 28.02.17 №286/пр | Кабель до 35 кВ по установленным конструкциям и лоткам с креплением на поворотах и в конце трассы, масса 1 м кабеля до 1 кг (100 м кабеля) НР (55 руб.): 95% от ФОТ (58 руб.) СП (38 руб.): 65% от ФОТ (58 руб.) | 0,77 (12+65)/100 | 153,22 73,03 | 51,08 2,21 | 118 | 56 | 39 2 | 9.28 | 7.15
28 | Прайс ООО "ТЭКС ПРО" 2кв.2020г Книга мониторинга №4 стр.55 | Кабель АВБШвнг(А)-5х6 (м) (Перевод стоимости материалов в базу 2001 г МАТ = 79/1,2/8,95-79) | 333 | 7.36 |  | 2451
29 | Прайс МК УралСталь 2кв.2020г Книга мониторинга №4 стр.55 | Кабель КППГнг(А)-НF-4х1,5 (м) (Перевод стоимости материалов в базу 2001 г МАТ = 54/1,2/8,95-54) | 75 | 5.03 |  | 377
30 | ТССЦ-501-0626 Приказ Минстроя России от 28.02.17 №278/пр | Кабели силовые переносные с гибкими медными жилами в резиновой оболочке марки: КГ, с числом жил - 3 и сечением 1,5 мм2 (1000 м) | 0,153 153/1000 | 7201 |  | 1102
31 | ТЕРм08-02-411-01 Приказ Минстроя России от 28.02.17 №286/пр | Рукав металлический наружным диаметром до 48 мм (100 м) НР (20 руб.): 95% от ФОТ (21 руб.) СП (14 руб.): 65% от ФОТ (21 руб.) | 0,1 10/100 | 1059,41 213,47 | 162,66 1,99 | 106 | 21 | 16 | 27.76 | 2.78
32 | Прайс Тинко 2кв.2020г Книга мониторинга №4 стр.55 | Рукав металлический в ПВХ изоляции д=25мм РЗ ЦПнг-25 (м) (Перевод стоимости материалов в базу 2001 г МАТ = 61,94/1,2/8,95-61,94) | 10 | 5.77 |  | 58
33 | ТЕРм08-03-599-05 Приказ Минстроя России от 28.02.17 №286/пр | Щитки осветительные, устанавливаемые в нише болтами на конструкции, масса щитка до 6 кг (1 шт.) НР (22 руб.): 95% от ФОТ (23 руб.) СП (15 руб.): 65% от ФОТ (23 руб.) | 1 | 75,48 22,55 | 5,79 0,33 | 75 | 23 | 6 | 2.78 | 2.78
34 | КП № 829 ДЗРА от 08.05.2020г Книга мониторинга №4 стр.55 | Шкаф наружного освещения ЯУО 9601-2874 (шт) (Перевод стоимости материалов в базу 2001 г МАТ = 12000/1,2/8,95-12000) | 1 | 1117.32 |  | 1117
35 | ТЕРм08-02-363-01 Приказ Минстроя России от 28.02.17 №286/пр | Кронштейны специальные на опорах для светильников сварные металлические, количество рожков 1 (1 шт.) НР (353 руб.): 95% от ФОТ (372 руб.) СП (242 руб.): 65% от ФОТ (372 руб.) | 11 | 191,81 21,81 | 154,36 11,96 | 2110 | 240 | 1698 132 | 2.73 | 30.03
36 | ТЕРм08-02-363-02 Приказ Минстроя России от 28.02.17 №286/пр | Кронштейны специальные на опорах для светильников сварные металлические, количество рожков 2 (1 шт.) НР (41 руб.): 95% от ФОТ (43 руб.) СП (28 руб.): 65% от ФОТ (43 руб.) | 1 | 231,85 29,08 | 181,27 14,06 | 232 | 29 | 181 14 | 3.64 | 3.64
37 | КП №64 ООО "Аверс" от 19.05.2020г Книга мониторинга №4 стр.56 | Кронштейн 1.К1-1,0-1,0-Ф1-ц (шт) (Перевод стоимости материалов в базу 2001 г МАТ = 1850/1,2/8,95-1850) | 11 | 172.25 |  | 1895
38 | КП №64 ООО "Аверс" от 19.05.2020г Книга мониторинга №4 стр.56 | Кронштейн 1.К2-1,0-1,0-Ф1-ц (шт) (Перевод стоимости материалов в базу 2001 г МАТ = 2820/1,2/8,95-2820) | 3 | 262.57 |  | 788
39 | ТЕРм08-03-599-05 Приказ Минстроя России от 28.02.17 №286/пр | Щитки осветительные, устанавливаемые в нише болтами на конструкции, масса щитка до 6 кг (1 шт.) НР (305 руб.): 95% от ФОТ (321 руб.) СП (209 руб.): 65% от ФОТ (321 руб.) | 14 | 75,48 22,55 | 5,79 0,33 | 1057 | 316 | 81 5 | 2.78 | 38.92
40 | КП №64 ООО "Аверс" от 19.05.2020г Книга мониторинга №4 стр.56 | Щиток вводный с предохранителем NTB-2 (шт) (Перевод стоимости материалов в базу 2001 г МАТ = 2950/1,2/8,95-2950) | 14 | 274.67 |  | 3845
41 | ТЕРм08-02-369-03 Приказ Минстроя России от 28.02.17 №286/пр | Светильник, устанавливаемый вне зданий с лампами ртутными (1 шт.) НР (257 руб.): 95% от ФОТ (271 руб.) СП (176 руб.): 65% от ФОТ (271 руб.) | 17 | 164,23 12,53 | 45,27 3,43 | 2792 | 213 | 770 58 | 1.46 | 24.82
42 | КП №64 ООО "Аверс" от 19.05.2020г Книга мониторинга №4 стр.56 | Светильник консольный светодиодный LE-СКУ-32-075-1664-67Х2 (шт) (Перевод стоимости материалов в базу 2001 г МАТ = 17350/1,2/8,95-17350) | 17 | 1615.46 |  | 27463
Итого прямые затраты по смете в базисных ценах | [5 empty] | 80708 | 2012 | 4752 307 |  | 261.83
Накладные расходы | [5 empty] | 2235
В том числе, справочно:
80% ФОТ (от 39) (Поз. 12) | [5 empty] | 31
90% ФОТ (от 71) (Поз. 22) | [5 empty] | 64
95% ФОТ (от 1669) (Поз. 1-4, 21, 24-27, 30-31, 33, 35-36, 39, 41) | [5 empty] | 1586
100% ФОТ (от 257) (Поз. 18-19) | [5 empty] | 257
105% ФОТ (от 283) (Поз. 11, 13-16) | [5 empty] | 297
Сметная прибыль | [5 empty] | 1503
В том числе, справочно:
45% ФОТ (от 39) (Поз. 12) | [5 empty] | 18
50% ФОТ (от 70) (Поз. 1-4) | [5 empty] | 35
65% ФОТ (от 2139) (Поз. 11, 13-16, 18-19, 21, 24-27, 30-31, 33, 35-36, 39, 41) | [5 empty] | 1390
85% ФОТ (от 71) (Поз. 22) | [5 empty] | 60
Итоги по смете:
Итого Строительные работы | [5 empty] | 4595 |  |  |  | 90.56
Итого Монтажные работы | [5 empty] | 79851 |  |  |  | 171.27
Итого | [5 empty] | 84446 |  |  |  | 261.83
В том числе:
Материалы | [5 empty] | 73944
Машины и механизмы | [5 empty] | 4752
ФОТ | [5 empty] | 2319
Накладные расходы | [5 empty] | 2235
Сметная прибыль | [5 empty] | 1503
ВСЕГО по смете | [5 empty] | 84446 |  |  |  | 261.83
Составил: __________________________
(должность, подпись, расшифровка)

## 05-01-01
СОГЛАСОВАНО: | [7 empty] | УТВЕРЖДАЮ:
______________ | [7 empty] | ____________
" _____ " ________________ 2020 г. | [7 empty] | "_____ " ______________2020 г.
Административное здание
(наименование стройки)
ЛОКАЛЬНЫЙ СМЕТНЫЙ РАСЧЕТ № 05-01-01 изм 4
(локальная смета)
на | Наружные сети связи
(наименование работ и затрат, наименование объекта)
Основание:
| Сметная стоимость _______________________________________________________________________________________________ |  | ___________________________13,729 |  | тыс. руб.
| строительных работ _______________________________________________________________________________________________ |  | _______________________________________________________________________________________________9,942 |  | тыс. руб.
| монтажных работ _______________________________________________________________________________________________ |  | _______________________________________________________________________________________________3,787 |  | тыс. руб.
| Средства на оплату труда _______________________________________________________________________________________________ |  | ___________________________0,809 |  | тыс. руб.
| Сметная трудоемкость _______________________________________________________________________________________________ |  | _______________________________________________________________________________________________88,51 |  | чел.час
Составлен(а) в текущих (прогнозных) ценах по состоянию на 01.01.2001г.
№ пп | Шифр и номер позиции норматива | Наименование работ и затрат, единица измерения | Количество | Стоимость единицы, руб. |  | Общая стоимость, руб. |  |  | Затраты труда рабочих, чел.-ч, не занятых обслуживанием машин
|  |  |  | всего | эксплуата- ции машин | Всего | оплаты труда | эксплуата- ция машин
|  |  |  | оплаты труда | в т.ч. оплаты труда |  |  | в т.ч. оплаты труда | на единицу | всего
1 | 2 | 3 | 4 | 5 | 6 | 7 | 8 | 9 | 10 | 11
Раздел 1. Земляные работы
1 | ТЕР01-01-009-23 Приказ Минстроя России от 28.02.17 №309/пр | Разработка траншей экскаватором «обратная лопата» с ковшом вместимостью 0,25 м3, группа грунтов 2 (1000 м3 грунта) НР (6 руб.): 95% от ФОТ (6 руб.) СП (3 руб.): 50% от ФОТ (6 руб.) | 0,012304 ((4,13+1,65+9,6)*0,8) / 1000 | 3413.27 | 3413,27 504,98 | 42 |  | 42 6
2 | ТЕР01-02-057-02 Приказ Минстроя России от 28.02.17 №309/пр | Разработка грунта вручную в траншеях глубиной до 2 м без креплений с откосами, группа грунтов 2 (100 м3 грунта) НР (24 руб.): 80% от ФОТ (30 руб.) СП (14 руб.): 45% от ФОТ (30 руб.) | 0,03076 ((4,13+1,65+9,6)*0,2) / 100 | 982,52 982,52 |  | 30 | 30 |  | 154 | 4.74
3 | ТЕР01-01-034-02 Приказ Минстроя России от 28.02.17 №309/пр | Засыпка траншей и котлованов с перемещением грунта до 5 м бульдозерами мощностью: 96 (130) кВт (л.с.), 2 группа грунтов (1000 м3 грунта) НР (1 руб.): 95% от ФОТ (1 руб.) СП (1 руб.): 50% от ФОТ (1 руб.) | 0,00864 ((3,66+1,44+5,7)*0,8) / 1000 | 554.78 | 554,78 74,28 | 5 |  | 5 1
4 | ТЕР01-02-061-02 Приказ Минстроя России от 28.02.17 №309/пр | Засыпка вручную траншей, пазух котлованов и ям, группа грунтов 2 (100 м3 грунта) НР (10 руб.): 80% от ФОТ (13 руб.) СП (6 руб.): 45% от ФОТ (13 руб.) | 0,0216 ((3,66+1,44+5,7)*0,2) / 100 | 595,84 595,84 |  | 13 | 13 |  | 97.2 | 2.1
5 | ТЕР01-02-005-01 Приказ Минстроя России от 28.02.17 №309/пр | Уплотнение грунта пневматическими трамбовками, группа грунтов: 1-2 (100 м3 уплотненного грунта) НР 95% от ФОТ СП 50% от ФОТ | 0,00108 ((3,66+1,44+5,7)/100) / 100 | 349,3 87,33 | 261,97 25,08 |  |  |  | 12.53 | 0.01
6 | ТССЦпг-03-21-01-003 Приказ Минстроя России от 28.02.17 №348/пр | Перевозка грузов автомобилями-самосвалами грузоподъемностью 10 т, работающих вне карьера, на расстояние: до 3 км: I класс груза (1 т груза) НР 0% от ФОТ СП 0% от ФОТ | 6,992 (0,47+3,9)*1,6 | 4.39 | 4.39 | 31 |  | 31
Раздел 2.
8 | ТЕР34-02-005-03 Приказ Минстроя России от 28.02.17 №337/пр | Устройство колодцев железобетонных сборных типовых, собранных на трассе, устанавливаемых на пешеходной части ККС-3 (1 колодец) НР (84 руб.): 100% от ФОТ (84 руб.) СП (55 руб.): 65% от ФОТ (84 руб.) | 1 | 1145 75,7 | 76,26 8,08 | 1145 | 76 | 76 8 | 10.08 | 10.08
9 | ТССЦ-110-0103 Приказ Минстроя России от 28.02.17 №274/пр | Люк для кабельных колодцев в телефонной канализации: легкого типа Л (шт.) | -1 | 761 |  | -761
10 | Книга мониторинг 1 стр 14 п.1 Прайс-лист СвязьСтройКомплект, г.Москва | Колодец ККСр3-10 ГЕК-ССД(В20) Код 110101-00003. Ц=15 596,00 руб. (шт) (Перевод стоимости материалов в базу 2001 г МАТ = 15596/1,2/7,89-15596) | 1 | 1647.23 |  | 1647
11 | Книга мониторинг 1 стр 15 п.3 Прайс-лист СвязьСтройКомплект, г.Москва | Люк чугунный л/т ГТС с шарниром и замком ГОСТ 8591-76 в комплекте с ключом код 110301-01120, Ц=7 246,80 руб. (шт) (Перевод стоимости материалов в базу 2001 г МАТ = 7246,8/1,2/7,89-7246,8) | 1 | 765.4 |  | 765
13 | ТЕР34-02-009-04 Пр.Минстроя Краснояр.кр. от 12.11.10 №237-О | Устройство вставок для угловых и разветвительных колодцев ККС-3 (применительно для колодца ККС-2 - кронштейн и ерш) (1 вставка) НР (35 руб.): 100% от ФОТ (35 руб.) СП (23 руб.): 65% от ФОТ (35 руб.) | 1 | 174,96 35,31 |  | 175 | 35 |  | 3.19 | 3.19
14 | Книга мониторинг 1 стр 14 п.2 Прайс-лист СвязьСтройКомплект, г.Москва | Кольцо опорное КО-1 Код 110301-00001. Ц=856,97руб. (шт) (Перевод стоимости материалов в базу 2001 г МАТ = 856,97/1,2/7,89-856,97) | 1 | 90.51 |  | 91
15 | Книга мониторинг 1 стр 15 п.4Прайс-лист СвязьСтройКомплект, г.Москва | Крышка люка нижняя ССД Код 110301-00025, Ц=1 583,02 руб. (шт) (Перевод стоимости материалов в базу 2001 г МАТ = 1583,02/1,2/7,89-1583,02) | 1 | 167.2 |  | 167
16 | Книга мониторинг 1 стр 15 п.5 Прайс-лист СвязьСтройКомплект, г.Москва | Специальный набор крепления люков СНКЛ-3 ССД код 110302-00023. Ц=1 703,16 руб. (к-т) (Перевод стоимости материалов в базу 2001 г МАТ = 1703,16/1,2/7,89-1703,16) | 1 | 179.89 |  | 180
17 | ТЕР34-02-003-01 Приказ Минстроя России от 28.02.17 №337/пр | Устройство трубопроводов из полиэтиленовых труб: до 2 отверстий (1 канало-километр трубопровода) НР (39 руб.): 100% от ФОТ (39 руб.) СП (25 руб.): 65% от ФОТ (39 руб.) | 0,042 42/1000 | 32487,59 919,03 |  | 1364 | 39 |  | 133 | 5.59
18 | ТССЦ-507-0546 Приказ Минстроя России от 28.02.17 №278/пр | Трубы полиэтиленовые низкого давления (ПНД) с наружным диаметром 110 мм (м) | -42 | 31.5 |  | -1323
19 | Книга мониторинг 1 стр 15 п.6 Коммерческое предложение ООО "Авалон", г.Москва | 121911 Труба двустенная гофрированная Д=110 артикул DKC цена=184,33 руб. (м) (Перевод стоимости материалов в базу 2001 г МАТ = 184,33/1,2/7,89-184,33) | 42 | 19.47 |  | 818
20 | ТЕР22-01-011-04 Приказ Минстроя России от 28.02.17 №328/пр | Укладка стальных водопроводных труб с гидравлическим испытанием диаметром 125 мм (1 км трубопровода) НР (64 руб.): 130% от ФОТ (49 руб.) СП (44 руб.): 89% от ФОТ (49 руб.) | 0,012 12/1000 | 103344,66 3608,22 | 4816,74 492,73 | 1240 | 43 | 58 6 | 426 | 5.11
21 | ТССЦ-103-0437 Приказ Минстроя России от 28.02.17 №274/пр | Трубы стальные бесшовные, горячедеформированные со снятой фаской из стали марок 15, 20, 25, наружным диаметром: 133 мм, толщина стенки 4 мм (м) | -12,05 | 93.3 |  | -1124
22 | ТССЦ-103-0428 Приказ Минстроя России от 28.02.17 №274/пр | Трубы стальные бесшовные, горячедеформированные со снятой фаской из стали марок 15, 20, 25, наружным диаметром: 127 мм, толщина стенки 4 мм (м) | 12 | 117 |  | 1404
23 | ТЕР22-05-004-01 Приказ Минстроя России от 28.02.17 №328/пр | Заделка битумом и прядью концов футляра диаметром 800 мм (применительно для футляра диаметром 102 мм) (1 футляр) НР (27 руб.): 130% от ФОТ (21 руб.) СП (19 руб.): 89% от ФОТ (21 руб.) | 1 | 213,97 21,18 | 44.01 | 214 | 21 | 44 | 2.89 | 2.89
Раздел 3. Оборудование доступа
Шкаф кроссовый оптический ШКО-8 (2 комплекта) в составе:
25 | ТЕРм10-03-001-04 Приказ Минстроя России от 28.02.17 №287/пр | Плата дополнительная, устанавливаемая на готовом месте стойки (1 шт.) НР (54 руб.): 80% от ФОТ (67 руб.) СП (40 руб.): 60% от ФОТ (67 руб.) | 4 1*2+1*2 | 24,34 15,96 | 8,06 0,74 | 97 | 64 | 32 3 | 2.29 | 9.16
26 | Книга мониторинг 1 стр 15 п.7 Прайс-лист РЕДУТ СБ | 47D-02-00BL Оптическая панель серии 47D-02, 19", 1U, выдвижная.корпус 2х8 адаптеров Eurolan ЦЕНА= 11027 руб. (шт) (Перевод стоимости материалов в базу 2001 г МАТ = 11027/1,2/7,89-11027) | 2 1*2 | 1164.66 |  | 2329
27 | Книга мониторинг 1 стр 15 п.8 Прайс-лист РЕДУТ СБ | 38B-S2-SC-08BL Комплект планка с адаптерами , 8х SC симплекс, OS2, в том числе монтажные шнуры. гильзы КДЗС Eurolan ЦЕНА= 3115 руб. (шт) (Перевод стоимости материалов в базу 2001 г МАТ = 3115/1,2/7,89-3115) | 2 1*2 | 329 |  | 658
28 | ТЕРм11-04-028-01 Приказ Минстроя России от 28.02.17 №288/пр | Включение в аппаратуру разъемов штепсельных, количество контактов в разъеме до 14 шт. (1 разъем) НР (6 руб.): 92% от ФОТ (7 руб.) СП (5 руб.): 65% от ФОТ (7 руб.) | 4 2*2 | 1,72 1,69 |  | 7 | 7 |  | 0.22 | 0.88
29 | Книга мониторинг 1 стр 15 п.9 Прайс-лист ЛУИС+ | 41E-S2-SC-LC-02 Eurolan Оптический коммутационный шнур симплексный, OS2, 9/125, SC-LC, 2 м. ЦЕНА=772,98 руб. (шт) (Перевод стоимости материалов в базу 2001 г МАТ = 772,98/1,2/7,89-772,98) | 2 | 81.64 |  | 163
30 | ТЕРм10-03-013-05 Приказ Минстроя России от 28.02.17 №287/пр | Коммутатор служебной связи (1 шт.) НР (44 руб.): 80% от ФОТ (55 руб.) СП (33 руб.): 60% от ФОТ (55 руб.) | 1 1*1 | 99,69 53,2 | 24,19 2,23 | 100 | 53 | 24 2 | 6.76 | 6.76
31 | Книга мониторинг 1 стр 15 п.10 Прайс-лист Новый Мир Высоких Технологий | QSW-3750-28T-AC, Коммутатор доступа: L2+, 24х10/100/1000BASE-T, 2х100/1000BASE-X SFP, 2х1000BASE-T\SFP, 1U, AC, 20Вт, Ц=23 900руб. (шт) (Перевод стоимости материалов в базу 2001 г МАТ = 23900/1,2/8,2-23900) | 1 1*1 | 2428.86 |  | 2429
32 | ТЕРм10-01-027-01 Приказ Минстроя России от 28.02.17 №287/пр | Настройка линейного тракта на одну систему (1 система) НР (322 руб.): 80% от ФОТ (402 руб.) СП (241 руб.): 60% от ФОТ (402 руб.) | 2 1*1+1*1 | 204,85 200,83 |  | 410 | 402 |  | 19 | 38
33 | Книга мониторинг 1 стр 15 п.11 Прайс-лист СВЯЗЬСТРОЙДЕТАЛЬ | 130706-02186 SFP-модуль (оптический трансивер) SFP WDM 1,25G, Tx1310/Rx1550 10km LC DDM,Ц=768,5руб. (шт) (Перевод стоимости материалов в базу 2001 г МАТ = 768/1,2/7,89-768) | 1 1*1 | 81.12 |  | 81
34 | Книга мониторинг 1 стр 15 п.12 Прайс-лист Прогресс | 130706-02187 SFP-модуль (оптический трансивер) SFP WDM 1,25G, Tx1550/Rx1310 10km LC DDM, Ц=1 039,93руб. (шт) (Перевод стоимости материалов в базу 2001 г МАТ = 1039,93/1,2/7,89-1039,93) | 1 1*1 | 109.84 |  | 110
Итого прямые затраты по смете в базисных ценах | [5 empty] | 12507 | 783 | 312 26 |  | 88.51
Накладные расходы | [5 empty] | 715
В том числе, справочно:
80% ФОТ (от 567) (Поз. 2, 4, 25, 30, 32) | [5 empty] | 453
92% ФОТ (от 7) (Поз. 28) | [5 empty] | 6
95% ФОТ (от 7) (Поз. 1, 3, 5) | [5 empty] | 7
100% ФОТ (от 158) (Поз. 8-9, 13, 17-18) | [5 empty] | 158
130% ФОТ (от 70) (Поз. 20-23) | [5 empty] | 91
Сметная прибыль | [5 empty] | 507
В том числе, справочно:
45% ФОТ (от 43) (Поз. 2, 4) | [5 empty] | 19
50% ФОТ (от 7) (Поз. 1, 3, 5) | [5 empty] | 4
60% ФОТ (от 524) (Поз. 25, 30, 32) | [5 empty] | 314
65% ФОТ (от 165) (Поз. 8-9, 13, 17-18, 28) | [5 empty] | 108
89% ФОТ (от 70) (Поз. 20-23) | [5 empty] | 62
Итоги по смете:
Итого Строительные работы | [5 empty] | 9942 |  |  |  | 33.71
Итого Монтажные работы | [5 empty] | 3787 |  |  |  | 54.8
Итого | [5 empty] | 13729 |  |  |  | 88.51
В том числе:
Материалы | [5 empty] | 11412
Машины и механизмы | [5 empty] | 312
ФОТ | [5 empty] | 809
Накладные расходы | [5 empty] | 715
Сметная прибыль | [5 empty] | 507
ВСЕГО по смете | [5 empty] | 13729 |  |  |  | 88.51
Составил: ___________________________
(должность, подпись, расшифровка)

## 06-01-01
СОГЛАСОВАНО: | [7 empty] | УТВЕРЖДАЮ:
______________ | [7 empty] | ____________
" _____ " ________________ 2020 г. | [7 empty] | "______ " _______________2020 г.
«Административное здание»
(наименование стройки)
ЛОКАЛЬНЫЙ СМЕТНЫЙ РАСЧЕТ № 06-01-01 изм 4
(локальная смета)
на | Наружные сети водоснабжения
(наименование работ и затрат, наименование объекта)
Основание:
| Сметная стоимость _______________________________________________________________________________________________ |  | ___________________________156,319 |  | тыс. руб.
| строительных работ _______________________________________________________________________________________________ |  | _______________________________________________________________________________________________155,444 |  | тыс. руб.
| монтажных работ _______________________________________________________________________________________________ |  | _______________________________________________________________________________________________0,875 |  | тыс. руб.
| Средства на оплату труда _______________________________________________________________________________________________ |  | ___________________________4,561 |  | тыс. руб.
| Сметная трудоемкость _______________________________________________________________________________________________ |  | _______________________________________________________________________________________________465,43 |  | чел.час
Составлен(а) в текущих (прогнозных) ценах по состоянию на 01.01.2001г.
№ пп | Шифр и номер позиции норматива | Наименование работ и затрат, единица измерения | Количество | Стоимость единицы, руб. |  | Общая стоимость, руб. |  |  | Затраты труда рабочих, чел.-ч, не занятых обслуживанием машин
|  |  |  | всего | эксплуата- ции машин | Всего | оплаты труда | эксплуата- ция машин
|  |  |  | оплаты труда | в т.ч. оплаты труда |  |  | в т.ч. оплаты труда | на единицу | всего
1 | 2 | 3 | 4 | 5 | 6 | 7 | 8 | 9 | 10 | 11
Раздел 1. Земляные работы
1 | ТЕР01-01-009-14 Приказ Минстроя России от 28.02.17 №309/пр | Разработка грунта в траншеях экскаватором «обратная лопата» с ковшом вместимостью 0,5 (0,5-0,63) м3, в отвал группа грунтов 2 (1000 м3 грунта) Земляные работы, выполняемые механизированным способом: НР (138 руб.): 95% от ФОТ СП (73 руб.): 50% от ФОТ | 0,4365 (450*0,97) / 1000 | 2777.91 | 2777,91 333,1 | 1213 |  | 1213 145
2 | ТЕР01-02-057-02 Приказ Минстроя России от 28.02.17 №309/пр | Разработка грунта вручную в траншеях глубиной до 2 м без креплений с откосами, группа грунтов 2 (зачистка дна) (100 м3 грунта) (3.187 Доработка вручную, зачистка дна и стенок с выкидкой грунта в котлованах и траншеях, разработанных механизированным способом ОЗП=1,2; ТЗ=1,2) Земляные работы, выполняемые ручным способом: НР (127 руб.): 80% от ФОТ СП (72 руб.): 45% от ФОТ | 0,135 (450*0,03) / 100 | 1179,02 1179,02 |  | 159 | 159 |  | 184.8 | 24.95
3 | ТЕР01-01-034-01 Приказ Минстроя России от 28.02.17 №309/пр | Засыпка траншей и котлованов с перемещением грунта до 5 м бульдозерами мощностью 96 кВт (130 л.с.), группа грунтов 1 (1000 м3 грунта) Земляные работы, выполняемые механизированным способом: НР (27 руб.): 95% от ФОТ СП (14 руб.): 50% от ФОТ | 0,4292 429,20 / 1000 | 488.64 | 488,64 65,42 | 210 |  | 210 28
4 | ТЕР01-02-005-01 Приказ Минстроя России от 28.02.17 №309/пр | Уплотнение грунта пневматическими трамбовками, группа грунтов 1-2 (100 м3 уплотненного грунта) Земляные работы, выполняемые механизированным способом: НР (459 руб.): 95% от ФОТ СП (242 руб.): 50% от ФОТ | 4,292 429,20 / 100 | 349,3 87,33 | 261,97 25,08 | 1499 | 375 | 1124 108 | 12.53 | 53.78
5 | ТЕР23-01-001-01 Приказ Минстроя России от 28.02.17 №329/пр | Устройство основания под трубопроводы песчаного (10 м3 основания) Наружные сети водопровода, канализации, теплоснабжения, газопровода: НР (60 руб.): 130% от ФОТ СП (41 руб.): 89% от ФОТ | 0,65 6,5 / 10 | 692,4 68,14 | 31,36 2,89 | 450 | 44 | 20 2 | 10.2 | 6.63
Раздел 2. Наружные сети водоснабжения
6 | ТЕР16-06-001-02 Приказ Минстроя России от 28.02.17 №322/пр | Установка водомерных узлов, поставляемых на место монтажа собранными в блоки, с обводной линией диаметром ввода до 100 мм, диаметром водомера до 80 мм (1 узел) Сантехнические работы - внутренние (трубопроводы, водопровод, канализация, отопление, газоснабжение, вентиляция и кондиционирование воздуха): НР (141 руб.): 128% от ФОТ СП (91 руб.): 83% от ФОТ | 1 | 7728,14 108,85 | 28,88 1,22 | 7728 | 109 | 29 1 | 14.67 | 14.67
7 | ТССЦ-302-1176 Приказ Минстроя России от 28.02.17 №276/пр | Задвижки параллельные фланцевые с выдвижным шпинделем для воды и пара давлением 1 Мпа (10 кгс/см2) 30ч6бр диаметром: 80 мм (шт.) Сантехнические работы - внутренние (трубопроводы, водопровод, канализация, отопление, газоснабжение, вентиляция и кондиционирование воздуха) | -3 | 404 |  | -1212
8 | ТССЦ-301-3166 Приказ Минстроя России от 28.02.17 №276/пр | Счетчики (водомеры) турбинные диаметром: 80 мм (шт.) Сантехнические работы - внутренние (трубопроводы, водопровод, канализация, отопление, газоснабжение, вентиляция и кондиционирование воздуха) | -1 | 4716 |  | -4716
9 | ТССЦ-301-1223 Приказ Минстроя России от 28.02.17 №276/пр | Манометры общего назначения с трехходовым краном ОБМ1-100 (компл.) Сантехнические работы - внутренние (трубопроводы, водопровод, канализация, отопление, газоснабжение, вентиляция и кондиционирование воздуха) | -1 | 56 |  | -56
10 | ТССЦ-301-3184 Приказ Минстроя России от 28.02.17 №276/пр примен. | Счетчики (водомеры) крыльчатые диаметром: 40 мм (шт.) Земляные работы, выполняемые механизированным способом | 1 | 1204.82 |  | 1205
11 | ТССЦ-301-7296 Приказ Минстроя России от 28.02.17 №276/пр примен. | Затворы дисковые поворотные (корпус-чугун, затвор-хромированный чугун) давлением 1,6 МПа (16 кгс/см2), диаметром: 100 мм (шт.) Сантехнические работы - внутренние (трубопроводы, водопровод, канализация, отопление, газоснабжение, вентиляция и кондиционирование воздуха) | 7 | 680.03 |  | 4760
12 | ТЕРм12-12-003-06 Приказ Минстроя России от 28.02.17 №289/пр | Арматура фланцевая с электрическим приводом на условное давление до 4 МПа, диаметр условного прохода: 100 мм (1 шт.) Монтаж оборудования: НР (97 руб.): 80% от ФОТ СП (73 руб.): 60% от ФОТ | 2 | 219,27 47,22 | 160,76 13,28 | 439 | 94 | 322 27 | 6 | 12
13 | ТССЦ-302-1350 Приказ Минстроя России от 28.02.17 №276/пр | Задвижки фланцевые чугунные параллельные двухдисковые с выдвижным шпинделем, с электроприводом давлением 1 МПа (10 кгс/см2) 30ч906бр диаметром: 100 мм (шт.) Сантехнические работы - внутренние (трубопроводы, водопровод, канализация, отопление, газоснабжение, вентиляция и кондиционирование воздуха) | 2 | 2259 |  | 4518
14 | ТССЦ-301-1223 Приказ Минстроя России от 28.02.17 №276/пр | Манометры общего назначения с трехходовым краном ОБМ1-100 (компл.) Земляные работы, выполняемые механизированным способом | 2 | 56 |  | 112
15 | ТЕР18-06-007-07 Приказ Минстроя России от 28.02.17 №324/пр примен. | Установка фильтров диаметром : 100 мм (10 фильтров) Сантехнические работы - внутренние (трубопроводы, водопровод, канализация, отопление, газоснабжение, вентиляция и кондиционирование воздуха): НР (36 руб.): 128% от ФОТ СП (23 руб.): 83% от ФОТ | 0,2 2 / 10 | 12364,1 135,05 | 160,04 3,65 | 2473 | 27 | 32 1 | 17.77 | 3.55
16 | ТЕР16-05-001-03 Приказ Минстроя России от 28.02.17 №322/пр | Установка вентилей, задвижек, затворов, клапанов обратных, кранов проходных на трубопроводах из стальных труб диаметром: до 100 мм (1 шт.) Сантехнические работы - внутренние (трубопроводы, водопровод, канализация, отопление, газоснабжение, вентиляция и кондиционирование воздуха): НР (55 руб.): 128% от ФОТ СП (36 руб.): 83% от ФОТ | 2 | 165,71 21,59 | 8,7 0,22 | 331 | 43 | 17 | 2.91 | 5.82
17 | ТССЦ-301-3196 Приказ Минстроя России от 28.02.17 №276/пр примен. | Клапаны обратные приемные с сеткой фланцевые 16ч42р, диаметром: 100 мм (шт.) Сантехнические работы - внутренние (трубопроводы, водопровод, канализация, отопление, газоснабжение, вентиляция и кондиционирование воздуха) | 2 | 389 |  | 778
18 | ТЕР22-03-007-01 Приказ Минстроя России от 28.02.17 №328/пр | Установка задвижек или клапанов обратных стальных диаметром: 50 мм (1 задвижка (или клапан обратный)) Наружные сети водопровода, канализации, теплоснабжения, газопровода: НР (27 руб.): 130% от ФОТ СП (19 руб.): 89% от ФОТ | 2 | 819,62 10,36 | 2.47 | 1639 | 21 | 5 | 1.38 | 2.76
19 | ТССЦ-302-1711 Приказ Минстроя России от 28.02.17 №276/пр | Задвижки клиновые с выдвижным шпинделем фланцевые для воды, пара и нефтепродуктов давлением 1,6 МПа (16 кгс/см2) 30с41нж (ЗКЛ2-16) диаметром 50 мм (шт.) Наружные сети водопровода, канализации, теплоснабжения, газопровода | -2 | 794 |  | -1588
20 | ТССЦ-301-7293 Приказ Минстроя России от 28.02.17 №276/пр | Затворы дисковые поворотные (корпус-чугун, затвор-хромированный чугун) давлением 1,6 МПа (16 кгс/см2), диаметром: 50 мм (шт.) Сантехнические работы - внутренние (трубопроводы, водопровод, канализация, отопление, газоснабжение, вентиляция и кондиционирование воздуха) | 2 | 476.72 |  | 953
21 | ТЕР22-03-007-02 Приказ Минстроя России от 28.02.17 №328/пр примен. | Установка задвижек или клапанов обратных стальных диаметром 100 мм (Дисковый затвор чугунный с рукояткой Py=1.6 МПа,Danfoss) (1 задвижка (или клапан обратный)) Наружные сети водопровода, канализации, теплоснабжения, газопровода: НР (112 руб.): 130% от ФОТ СП (77 руб.): 89% от ФОТ | 5 | 1180,41 17,2 | 4.11 | 5902 | 86 | 21 | 2.29 | 11.45
22 | ТССЦ-302-1712 Приказ Минстроя России от 28.02.17 №276/пр | Задвижки клиновые с выдвижным шпинделем фланцевые для воды, пара и нефтепродуктов давлением 1,6 МПа (16 кгс/см2) 30с41нж (ЗКЛ2-16) диаметром 100 мм (шт.) Наружные сети водопровода, канализации, теплоснабжения, газопровода | -5 | 1135.01 |  | -5675
23 | ТССЦ-301-7296 Приказ Минстроя России от 28.02.17 №276/пр | Затворы дисковые поворотные (корпус-чугун, затвор-хромированный чугун) давлением 1,6 МПа (16 кгс/см2), диаметром: 100 мм (шт.) Наружные сети водопровода, канализации, теплоснабжения, газопровода | 5 | 680.03 |  | 3400
24 | ТЕР22-03-011-03 Приказ Минстроя России от 28.02.17 №328/пр | Установка гидрантов пожарных (Тип 8854 JAFAR, Польша) (1 шт.) Наружные сети водопровода, канализации, теплоснабжения, газопровода: НР (18 руб.): 130% от ФОТ СП (12 руб.): 89% от ФОТ | 1 | 1209,26 13,8 | 4,55 0,22 | 1209 | 14 | 5 | 1.98 | 1.98
25 | ТЕР22-03-001-02 Приказ Минстроя России от 28.02.17 №328/пр | Установка фасонных частей чугунных диаметром 125-200 мм (подставка пожарная) (1 т фасонных частей) Наружные сети водопровода, канализации, теплоснабжения, газопровода: НР (14 руб.): 130% от ФОТ СП (10 руб.): 89% от ФОТ | 0,0399 1*39,9/1000 | 8393,67 263,05 | 366,62 23,77 | 335 | 10 | 15 1 | 37.74 | 1.51
26 | ТЕР22-03-002-02 Приказ Минстроя России от 28.02.17 №328/пр | Установка полиэтиленовых фасонных частей тройников (10 фасонных частей) Наружные сети водопровода, канализации, теплоснабжения, газопровода: НР (49 руб.): 130% от ФОТ СП (34 руб.): 89% от ФОТ | 0,4 (2+2) / 10 | 780,89 52,61 | 354,28 42,51 | 312 | 21 | 142 17 | 7.09 | 2.84
27 | ТССЦ-507-0880 Приказ Минстроя России от 28.02.17 №278/пр | Соединительная арматура трубопроводов: тройник прямой диаметром: 90 мм (10 шт.) Наружные сети водопровода, канализации, теплоснабжения, газопровода | -0,4 | 374 |  | -150
28 | ТССЦ-507-0884 Приказ Минстроя России от 28.02.17 №278/пр | Тройник полиэтиленовый с удлиненным хвостовиком равнопроходной, SDR 11: диаметр 110 мм (ТУ2248-001-18425183-01) (шт.) Наружные сети водопровода, канализации, теплоснабжения, газопровода | 2 | 230 |  | 460
29 | ТССЦ-507-0883 Приказ Минстроя России от 28.02.17 №278/пр | Тройник полиэтиленовый с удлиненным хвостовиком равнопроходной, SDR 11: диаметр 63 мм (ТУ2248-001-18425183-01) (шт.) Наружные сети водопровода, канализации, теплоснабжения, газопровода | 2 | 79.7 |  | 159
30 | ТЕР22-03-002-01 Приказ Минстроя России от 28.02.17 №328/пр | Установка полиэтиленовых фасонных частей отводов, колен, патрубков, переходов (10 фасонных частей) Наружные сети водопровода, канализации, теплоснабжения, газопровода: НР (209 руб.): 130% от ФОТ СП (143 руб.): 89% от ФОТ | 2,5 (15+10) / 10 | 358,77 35,62 | 240,55 28,89 | 897 | 89 | 601 72 | 4.8 | 12
31 | ТССЦ-507-0775 Приказ Минстроя России от 28.02.17 №278/пр | Соединительная арматура трубопроводов, переход диаметром: 90х75 мм (10 шт.) Наружные сети водопровода, канализации, теплоснабжения, газопровода | -2,5 | 82.6 |  | -207
32 | ТССЦ-507-0718 Приказ Минстроя России от 28.02.17 №278/пр | Втулка полиэтиленовая с удлиненным хвостовиком под фланец SDR 11, диаметр: 110 мм (ТУ2248-001-18425183-01) (шт.) Наружные сети водопровода, канализации, теплоснабжения, газопровода | 15 | 201 |  | 3015
33 | ТССЦ-507-0717 Приказ Минстроя России от 28.02.17 №278/пр | Втулка полиэтиленовая с удлиненным хвостовиком под фланец SDR 11, диаметр: 63 мм (ТУ2248-001-18425183-01) (шт.) Наружные сети водопровода, канализации, теплоснабжения, газопровода | 10 | 81 |  | 810
34 | ТЕР22-03-014-03 Приказ Минстроя России от 28.02.17 №328/пр | Приварка фланцев к стальным трубопроводам диаметром 100 мм (1 фланец) Наружные сети водопровода, канализации, теплоснабжения, газопровода: НР (208 руб.): 130% от ФОТ СП (142 руб.): 89% от ФОТ | 15 | 102,82 6,35 | 48,64 4,32 | 1542 | 95 | 730 65 | 0.7 | 10.5
35 | ТЕР22-03-014-01 Приказ Минстроя России от 28.02.17 №328/пр | Приварка фланцев к стальным трубопроводам диаметром: 50 мм (1 фланец) Наружные сети водопровода, канализации, теплоснабжения, газопровода: НР (81 руб.): 130% от ФОТ СП (55 руб.): 89% от ФОТ | 10 | 63,52 3,36 | 31,18 2,77 | 635 | 34 | 312 28 | 0.37 | 3.7
36 | ТЕР22-03-002-01 Приказ Минстроя России от 28.02.17 №328/пр | Установка полиэтиленовых фасонных частей отводов, колен, патрубков, переходов (10 фасонных частей) Наружные сети водопровода, канализации, теплоснабжения, газопровода: НР (34 руб.): 130% от ФОТ СП (23 руб.): 89% от ФОТ | 0,4 (1+2+1) / 10 | 358,77 35,62 | 240,55 28,89 | 144 | 14 | 96 12 | 4.8 | 1.92
37 | ТССЦ-507-0775 Приказ Минстроя России от 28.02.17 №278/пр | Соединительная арматура трубопроводов, переход диаметром: 90х75 мм (10 шт.) Наружные сети водопровода, канализации, теплоснабжения, газопровода | -0,4 | 82.6 |  | -33
38 | ТССЦ-507-0834 Приказ Минстроя России от 28.02.17 №278/пр | Отвод 90° полиэтиленовый с удлиненным хвостовиком, диаметр: 63 мм (ТУ2248-001-18425183-01) (шт.) Наружные сети водопровода, канализации, теплоснабжения, газопровода | 1 | 458 |  | 458
39 | ТССЦ-507-0833 Приказ Минстроя России от 28.02.17 №278/пр | Отвод 90° полиэтиленовый с удлиненным хвостовиком, диаметр: 110 мм (ТУ2248-001-18425183-01) (шт.) Наружные сети водопровода, канализации, теплоснабжения, газопровода | 1 | 190 |  | 190
40 | ТССЦ-507-0810 Приказ Минстроя России от 28.02.17 №278/пр | Отвод 45° полиэтиленовый с удлиненным хвостовиком, диаметр: 110 мм (ТУ2248-001-18425183-01) (шт.) Наружные сети водопровода, канализации, теплоснабжения, газопровода | 2 | 207 |  | 414
41 | ТЕР22-01-021-01 Приказ Минстроя России от 28.02.17 №328/пр | Укладка трубопроводов из полиэтиленовых труб диаметром: 50 мм (1 км трубопровода) Наружные сети водопровода, канализации, теплоснабжения, газопровода: НР (9 руб.): 130% от ФОТ СП (6 руб.): 89% от ФОТ | 0,004 4/1000 | 21132,09 1525,17 | 2120,81 234,3 | 85 | 6 | 8 1 | 200.68 | 0.8
42 | ТССЦ-507-0591 Приказ Минстроя России от 28.02.17 №278/пр | Трубы напорные из полиэтилена низкого давления среднего типа, наружным диаметром: 50 мм (10 м) Наружные сети водопровода, канализации, теплоснабжения, газопровода | -0,404 | 173 |  | -70
43 | ТССЦ-507-0547 Приказ Минстроя России от 28.02.17 №278/пр | Трубы напорные из полиэтилена низкого давления легкого типа, наружным диаметром: 63 мм (10 м) Наружные сети водопровода, канализации, теплоснабжения, газопровода | 0,404 (4*1,01) / 10 | 123 |  | 50
44 | ТЕР22-01-021-03 Приказ Минстроя России от 28.02.17 №328/пр | Укладка трубопроводов из полиэтиленовых труб диаметром 100 мм (1 км трубопровода) Наружные сети водопровода, канализации, теплоснабжения, газопровода: НР (18 руб.): 130% от ФОТ СП (12 руб.): 89% от ФОТ | 0,0069 (67,9-61)/1000 | 68447,25 1710,3 | 3060,52 333,08 | 472 | 12 | 21 2 | 225.04 | 1.55
45 | ТССЦ-507-0595 Приказ Минстроя России от 28.02.17 №278/пр | Трубы напорные из полиэтилена низкого давления среднего типа, наружным диаметром: 110 мм (10 м) Наружные сети водопровода, канализации, теплоснабжения, газопровода | -0,6969 | 630 |  | -439
46 | ТССЦ-507-0550 Приказ Минстроя России от 28.02.17 №278/пр примен. | Трубы напорные из полиэтилена низкого давления легкого типа, наружным диаметром: 110 мм (10 м) Наружные сети водопровода, канализации, теплоснабжения, газопровода | 6,8579 (67,9*1,01) / 10 | 274 |  | 1879
47 | ТЕР24-01-002-01 Приказ Минстроя России от 28.02.17 №330/пр | Прокладка трубопроводов в непроходном канале при условном давлении 1,6 МПа, температуре 150°С, диаметр труб 50 мм (1 км трубопровода) Наружные сети водопровода, канализации, теплоснабжения, газопровода: НР (277 руб.): 130% от ФОТ СП (190 руб.): 89% от ФОТ | 0,05 50/1000 | 59721,3 3531,58 | 9986,26 725,81 | 2986 | 177 | 499 36 | 442 | 22.1
48 | ТССЦ-103-0357 Приказ Минстроя России от 28.02.17 №274/пр | Трубы стальные бесшовные, горячедеформированные со снятой фаской из стали марок 15, 20, 25, наружным диаметром: 57 мм, толщина стенки 3,5 мм (м) Наружные сети водопровода, канализации, теплоснабжения, газопровода | -50,5 | 41.9 |  | -2116
49 | ТССЦ-103-0138 Приказ Минстроя России от 28.02.17 №274/пр | Трубы стальные электросварные прямошовные со снятой фаской из стали марок БСт2кп-БСт4кп и БСт2пс-БСт4пс наружный диаметр: 57 мм, толщина стенки 3 мм (м) Наружные сети водопровода, канализации, теплоснабжения, газопровода | 50.5 | 29.8 |  | 1505
50 | ТЕР22-01-011-08 Приказ Минстроя России от 28.02.17 №328/пр | Укладка стальных водопроводных труб с гидравлическим испытанием диаметром 300 мм (ФУТЛЯР) (1 км трубопровода) Наружные сети водопровода, канализации, теплоснабжения, газопровода: НР (541 руб.): 130% от ФОТ СП (370 руб.): 89% от ФОТ | 0,061 61/1000 | 419621,17 5031,18 | 18837,35 1781,93 | 25597 | 307 | 1149 109 | 594 | 36.23
51 | ТССЦ-103-0196 Приказ Минстроя России от 28.02.17 №274/пр | Трубы стальные электросварные прямошовные со снятой фаской из стали марок БСт2кп-БСт4кп и БСт2пс-БСт4пс наружный диаметр: 273 мм, толщина стенки 6 мм (м) Наружные сети водопровода, канализации, теплоснабжения, газопровода | 1.2 | 272 |  | 326
52 | ТЕР22-05-003-01 Приказ Минстроя России от 28.02.17 №328/пр | Протаскивание в футляр полиэтиленовых труб диаметром 100 мм (100 м трубы, уложенной в футляр) Наружные сети водопровода, канализации, теплоснабжения, газопровода: НР (527 руб.): 130% от ФОТ СП (360 руб.): 89% от ФОТ | 0,61 61 / 100 | 1624,72 664,23 | 39.79 | 991 | 405 | 24 | 84.4 | 51.48
53 | ТЕР22-02-010-08 Приказ Минстроя России от 28.02.17 №328/пр | Нанесение весьма усиленной антикоррозионной изоляции из полимерных липких лент на стальные трубопроводы диаметром 300 мм (1 км трубопровода) Наружные сети водопровода, канализации, теплоснабжения, газопровода: НР (239 руб.): 130% от ФОТ СП (164 руб.): 89% от ФОТ | 0,061 61/1000 | 740878,33 753,3 | 35681,75 2269 | 45194 | 46 | 2177 138 | 94.28 | 5.75
54 | ТССЦ-509-0069 Приказ Минстроя России от 28.02.17 №278/пр | Пленка оберточная ПЭКОМ толщиной 0,6 мм (м2) Наружные сети водопровода, канализации, теплоснабжения, газопровода | 79.3 | 26.3 |  | 2086
55 | ТССЦ-507-1973 Приказ Минстроя России от 28.02.17 №278/пр | Отводы 90 град. с радиусом кривизны R=1,5 Ду на Ру до 16 МПа (160 кгс/см2), диаметром условного прохода: 50 мм, наружным диаметром 57 мм, толщиной стенки 3 мм (шт.) Наружные сети водопровода, канализации, теплоснабжения, газопровода | 1 | 25.1 |  | 25
56 | ТЕРм12-12-001-04 Приказ Минстроя России от 28.02.17 №289/пр | Арматура фланцевая с ручным приводом или без привода водопроводная на условное давление до 4 МПа, диаметр условного прохода 25 мм (1 шт.) Монтаж оборудования: НР (19 руб.): 80% от ФОТ СП (14 руб.): 60% от ФОТ | 1 | 25,53 23,61 |  | 26 | 24 |  | 3 | 3
57 | "Сантехкомплект" Книга мониторинга №7 поз 2 стр 9 | Кран шаровый полнопроходной фланцевый ф 25 мм КШ.Ц.Ф.025.040.П/П.02 LD ц=1472,50 руб (шт) (2кв. 2020г. Перевод стоимости материалов в базу 2001 г МАТ = 1472,5/1,2/5,93-1472,5) Материалы по прайс - листам | 1 | 206.93 |  | 207
58 | ТЕР23-04-004-01 Приказ Минстроя России от 28.02.17 №329/пр | Укладка на иловых площадках труб керамических дренажных диаметром до 150 мм (1 км трубопровода) Наружные сети водопровода, канализации, теплоснабжения, газопровода: НР 130% от ФОТ СП 89% от ФОТ | 0,0005 0,5/1000 | 50365,31 612,99 | 354,44 17,27 | 25 |  |  | 96.08 | 0.05
59 | ТССЦ-103-8051 Приказ Минстроя России от 28.02.17 №274/пр | Трубы дренажные керамические диаметром: 150 мм (1000 шт.) Наружные сети водопровода, канализации, теплоснабжения, газопровода | -0,0015 | 16802 |  | -25
60 | ТССЦ-103-0129 Приказ Минстроя России от 28.02.17 №274/пр примен. | Трубы стальные электросварные прямошовные со снятой фаской из стали марок БСт2кп-БСт4кп и БСт2пс-БСт4пс наружный диаметр: 20 мм, толщина стенки 2 мм (м) Наружные сети водопровода, канализации, теплоснабжения, газопровода | 0.5 | 7.5 |  | 4
61 | ТЕР22-06-005-04 Приказ Минстроя России от 28.02.17 №328/пр | Врезка в существующие сети из стальных труб стальных штуцеров (патрубков) диаметром 150 мм (1 врезка) Наружные сети водопровода, канализации, теплоснабжения, газопровода: НР (53 руб.): 130% от ФОТ СП (36 руб.): 89% от ФОТ | 1 | 257,11 28,08 | 168,83 12,95 | 257 | 28 | 169 13 | 3.18 | 3.18
62 | ТЕР26-01-022-01 Приказ Минстроя России от 28.02.17 №332/пр | Изоляция поверхностей трубопроводов штучными изделиями из пенополиуретана (полуцилиндрами и сегментами) (1 м3 изоляции) Теплоизоляционные работы: НР (78 руб.): 100% от ФОТ СП (55 руб.): 70% от ФОТ | 0.4 | 2732,31 195,84 | 34.15 | 1093 | 78 | 14 | 27.74 | 11.1
Раздел 3. Колодцы водопроводные Ф2000 - 1шт
63 | ТЕР22-04-001-02 Приказ Минстроя России от 28.02.17 №328/пр | Устройство круглых колодцев из сборного железобетона в грунтах мокрых (10 м3 железобетонных и бетонных конструкций колодца) Наружные сети водопровода, канализации, теплоснабжения, газопровода: НР (684 руб.): 130% от ФОТ СП (468 руб.): 89% от ФОТ | 0,378 (1*0,59+1*0,39+2*0,59+1*0,55+1*0,08+0,99) / 10 | 29617,29 1151,4 | 3005,29 241,33 | 11195 | 435 | 1136 91 | 151.5 | 57.27
64 | ТССЦ-403-3120 Приказ Минстроя России от 28.02.17 №277/пр | Плиты железобетонные: покрытий, перекрытий и днищ (м3) Наружные сети водопровода, канализации, теплоснабжения, газопровода | -1,493 | 1460 |  | -2180
65 | ТССЦ-403-0120 Приказ Минстроя России от 28.02.17 №277/пр | Кольца для колодцев сборные железобетонные диаметром: 1500 мм (м) Наружные сети водопровода, канализации, теплоснабжения, газопровода | -3,629 | 806 |  | -2925
66 | ТССЦ-403-0118 Приказ Минстроя России от 28.02.17 №277/пр | Кольца для колодцев сборные железобетонные диаметром: 700 мм (м) Наружные сети водопровода, канализации, теплоснабжения, газопровода | -2,192 | 376 |  | -824
67 | ТССЦ-403-8243 Приказ Минстроя России от 28.02.17 №277/пр | Плита днища: ПН20 /бетон В15 (М200), объем 0,59 м3, расход ар-ры 79,44 кг / (серия 3.900.1-14) (шт.) Наружные сети водопровода, канализации, теплоснабжения, газопровода | 1 | 908.44 |  | 908
68 | ТССЦ-403-8277 Приказ Минстроя России от 28.02.17 №277/пр | Кольцо стеновое смотровых колодцев: КС20.6 /бетон В15 (М200), объем 0,39 м3, расход арматуры 13,04 кг/ (серия 3.900.1-14) (шт.) Наружные сети водопровода, канализации, теплоснабжения, газопровода | 1 | 593.85 |  | 594
69 | ТССЦ-403-8278 Приказ Минстроя России от 28.02.17 №277/пр | Кольцо стеновое КС20.9 /бетон В15 (М200), объем 0,59 м3, расход ар-ры 19,88 кг / (серия 3.900.1-14) (шт.) Наружные сети водопровода, канализации, теплоснабжения, газопровода | 2 | 953 |  | 1906
70 | ТССЦ-403-8238 Приказ Минстроя России от 28.02.17 №277/пр | Плита перекрытия: 1ПП20-2 /бетон В15 (М200), объем 0,55 м3, расход ар-ры 77,66 кг/ (серия 3.900.1-14) (шт.) Наружные сети водопровода, канализации, теплоснабжения, газопровода | 1 | 871.29 |  | 871
71 | ТССЦ-403-8270 Приказ Минстроя России от 28.02.17 №277/пр | Кольцо стеновое смотровых колодцев: КС10.3 /бетон В15 (М200), объем 0,08 м3, расход арматуры 1,96 кг/ (серия 3.900.1-14) (шт.) Наружные сети водопровода, канализации, теплоснабжения, газопровода | 1 | 121.2 |  | 121
72 | ТССЦ-403-3120 Приказ Минстроя России от 28.02.17 №277/пр примен. | Плиты железобетонные: покрытий, перекрытий и днищ (ПД 10- 0,99 м3 шт) (м3) Наружные сети водопровода, канализации, теплоснабжения, газопровода | 0.99 | 1460 |  | 1445
73 | ТССЦ-101-2536 Приказ Минстроя России от 28.02.17 №274/пр | Люки чугунные: тяжелые (шт.) Наружные сети водопровода, канализации, теплоснабжения, газопровода | 1 | 570 |  | 570
Раздел 4. Колодцы водопроводные Ф1000 - 1шт
74 | ТЕР22-04-001-02 Приказ Минстроя России от 28.02.17 №328/пр | Устройство круглых колодцев из сборного железобетона в грунтах мокрых (10 м3 железобетонных и бетонных конструкций колодца) Наружные сети водопровода, канализации, теплоснабжения, газопровода: НР (195 руб.): 130% от ФОТ СП (134 руб.): 89% от ФОТ | 0,108 (1*0,18+2*0,16+2*0,24+1*0,1) / 10 | 29617,29 1151,4 | 3005,29 241,33 | 3199 | 124 | 325 26 | 151.5 | 16.36
75 | ТССЦ-403-3120 Приказ Минстроя России от 28.02.17 №277/пр | Плиты железобетонные покрытий, перекрытий и днищ (м3) Наружные сети водопровода, канализации, теплоснабжения, газопровода | -0,4266 | 1460 |  | -623
76 | ТССЦ-403-0120 Приказ Минстроя России от 28.02.17 №277/пр | Кольца для колодцев сборные железобетонные диаметром 1500 мм, высотой 0,59 м (м) Наружные сети водопровода, канализации, теплоснабжения, газопровода | -1,037 | 806 |  | -836
77 | ТССЦ-403-0118 Приказ Минстроя России от 28.02.17 №277/пр | Кольца для колодцев сборные железобетонные диаметром 700 мм, высотой 0,59 м (м) Наружные сети водопровода, канализации, теплоснабжения, газопровода | -0,6264 | 376 |  | -236
78 | ТССЦ-403-8241 Приказ Минстроя России от 28.02.17 №277/пр | Плита днища: ПН10 /бетон В15 (М200), объем 0,18 м3, расход ар-ры 15,14 кг / (серия 3.900.1-14) (шт.) Наружные сети водопровода, канализации, теплоснабжения, газопровода | 1 | 300 |  | 300
79 | ТССЦ-403-8271 Приказ Минстроя России от 28.02.17 №277/пр | Кольцо стеновое смотровых колодцев: КС10.6 /бетон В15 (М200), объем 0,16 м3, расход арматуры 3,95 кг/ (серия 3.900.1-14) (шт.) Наружные сети водопровода, канализации, теплоснабжения, газопровода | 2 | 242.94 |  | 486
80 | ТССЦ-403-8272 Приказ Минстроя России от 28.02.17 №277/пр | Кольцо стеновое смотровых колодцев: КС10.9 /бетон В15 (М200), объем 0,24 м3, расход арматуры 5,66 кг/ (серия 3.900.1-14) (шт.) Наружные сети водопровода, канализации, теплоснабжения, газопровода | 2 | 497 |  | 994
81 | ТССЦ-403-8228 Приказ Минстроя России от 28.02.17 №277/пр | Плита перекрытия: ПП10-2 /бетон В15 (М200), объем 0,10 м3, расход ар-ры 16,65 кг/ (серия 3.900.1-14) (шт.) Наружные сети водопровода, канализации, теплоснабжения, газопровода | 1 | 217.01 |  | 217
82 | ТССЦ-101-2536 Приказ Минстроя России от 28.02.17 №274/пр | Люки чугунные: тяжелые (шт.) Наружные сети водопровода, канализации, теплоснабжения, газопровода | 1 | 570 |  | 570
83 | ТССЦ-201-0650 Приказ Минстроя России от 28.02.17 №275/пр | Ограждения лестничных проемов, лестничные марши, пожарные лестницы (т) Наружные сети водопровода, канализации, теплоснабжения, газопровода | 0.12 | 7571 |  | 909
Раздел 5. Колодец водопроводный из сборного железобетона 3500х2000
84 | ТЕР22-04-003-04 Приказ Минстроя России от 28.02.17 №328/пр | Устройство водопроводных бетонных колодцев с монолитными стенами и покрытием из сборного железобетона прямоугольных в мокрых грунтах (10 м3 железобетонных и бетонных конструкций колодца) Наружные сети водопровода, канализации, теплоснабжения, газопровода: НР (989 руб.): 130% от ФОТ СП (677 руб.): 89% от ФОТ | 0,719 7,19 / 10 | 20112,04 975,63 | 836,68 83,33 | 14461 | 701 | 602 60 | 120.3 | 86.5
85 | ТССЦ-101-2536 Приказ Минстроя России от 28.02.17 №274/пр | Люки чугунные: тяжелые (шт.) Наружные сети водопровода, канализации, теплоснабжения, газопровода | 2 | 570 |  | 1140
Итого прямые затраты по смете в базисных ценах | [5 empty] | 147132 | 3578 | 11018 983 |  | 465.43
Накладные расходы | [5 empty] | 5521
В том числе, справочно:
80% ФОТ (от 304) (Поз. 2, 12, 56) | [5 empty] | 243
95% ФОТ (от 656) (Поз. 1, 3-4, 10, 14) | [5 empty] | 623
100% ФОТ (от 78) (Поз. 62) | [5 empty] | 78
128% ФОТ (от 181) (Поз. 6-9, 11, 13, 15-17, 20) | [5 empty] | 232
130% ФОТ (от 3342) (Поз. 5, 18-19, 21-55, 58-61, 63-85) | [5 empty] | 4345
Сметная прибыль | [5 empty] | 3666
В том числе, справочно:
45% ФОТ (от 159) (Поз. 2) | [5 empty] | 72
50% ФОТ (от 656) (Поз. 1, 3-4, 10, 14) | [5 empty] | 328
60% ФОТ (от 145) (Поз. 12, 56) | [5 empty] | 87
70% ФОТ (от 78) (Поз. 62) | [5 empty] | 55
83% ФОТ (от 181) (Поз. 6-9, 11, 13, 15-17, 20) | [5 empty] | 150
89% ФОТ (от 3342) (Поз. 5, 18-19, 21-55, 58-61, 63-85) | [5 empty] | 2974
Итоги по смете:
Итого Строительные работы | [5 empty] | 155444 |  |  |  | 450.43
Итого Монтажные работы | [5 empty] | 875 |  |  |  | 15
Итого | [5 empty] | 156319 |  |  |  | 465.43
В том числе:
Материалы | [5 empty] | 132536
Машины и механизмы | [5 empty] | 11018
ФОТ | [5 empty] | 4561
Накладные расходы | [5 empty] | 5521
Сметная прибыль | [5 empty] | 3666
ВСЕГО по смете | [5 empty] | 156319 |  |  |  | 465.43
Составил: ___________________________
(должность, подпись, расшифровка)

## 06-02-01
СОГЛАСОВАНО: | [7 empty] | УТВЕРЖДАЮ:
______________ | [7 empty] | ____________
" _____ " ________________ 2020 г. | [7 empty] | "_____ " ______________2020 г.
Административное здание
(наименование стройки)
ЛОКАЛЬНЫЙ СМЕТНЫЙ РАСЧЕТ № 06-02-01 изм 4
(локальная смета)
на | Наружные сети водоотведения
(наименование работ и затрат, наименование объекта)
Основание:
| Сметная стоимость строительных работ _______________________________________________________________________________________________ |  | ___________________________46,232 |  | тыс. руб.
| Средства на оплату труда _______________________________________________________________________________________________ |  | ___________________________2,854 |  | тыс. руб.
| Сметная трудоемкость _______________________________________________________________________________________________ |  | _______________________________________________________________________________________________363,14 |  | чел.час
Составлен(а) в текущих (прогнозных) ценах по состоянию на 01.01.2001г.
№ пп | Шифр и номер позиции норматива | Наименование работ и затрат, единица измерения | Количество | Стоимость единицы, руб. |  | Общая стоимость, руб. |  |  | Затраты труда рабочих, чел.-ч, не занятых обслуживанием машин
|  |  |  | всего | эксплуата- ции машин | Всего | оплаты труда | эксплуата- ция машин
|  |  |  | оплаты труда | в т.ч. оплаты труда |  |  | в т.ч. оплаты труда | на единицу | всего
1 | 2 | 3 | 4 | 5 | 6 | 7 | 8 | 9 | 10 | 11
Раздел 1. Земляные работы
1 | ТЕР01-01-009-14 Приказ Минстроя России от 28.02.17 №309/пр | Разработка грунта в траншеях экскаватором «обратная лопата» с ковшом вместимостью 0,5 (0,5-0,63) м3, в отвал группа грунтов 2 (1000 м3 грунта) НР (60 руб.): 95% от ФОТ (63 руб.) СП (32 руб.): 50% от ФОТ (63 руб.) | 0,188267 (194,09*0,97) / 1000 | 2777.91 | 2777,91 333,1 | 523 |  | 523 63
2 | ТЕР01-02-057-02 Приказ Минстроя России от 28.02.17 №309/пр | Разработка грунта вручную в траншеях глубиной до 2 м без креплений с откосами, группа грунтов 2 (зачистка дна) (100 м3 грунта) (3.187 Доработка вручную, зачистка дна и стенок с выкидкой грунта в котлованах и траншеях, разработанных механизированным способом ОЗП=1,2; ТЗ=1,2) НР (55 руб.): 80% от ФОТ (69 руб.) СП (31 руб.): 45% от ФОТ (69 руб.) | 0,0582 (194,09*0,03) / 100 | 1179,02 1179,02 |  | 69 | 69 |  | 184.8 | 10.76
3 | ТЕР01-01-034-01 Приказ Минстроя России от 28.02.17 №309/пр | Засыпка траншей и котлованов с перемещением грунта до 5 м бульдозерами мощностью 96 кВт (130 л.с.), группа грунтов 1 (1000 м3 грунта) НР (11 руб.): 95% от ФОТ (12 руб.) СП (6 руб.): 50% от ФОТ (12 руб.) | 0,181 181 / 1000 | 488.64 | 488,64 65,42 | 88 |  | 88 12
4 | ТЕР01-02-005-01 Приказ Минстроя России от 28.02.17 №309/пр | Уплотнение грунта пневматическими трамбовками, группа грунтов 1-2 (100 м3 уплотненного грунта) НР (193 руб.): 95% от ФОТ (203 руб.) СП (102 руб.): 50% от ФОТ (203 руб.) | 1,81 181 / 100 | 349,3 87,33 | 261,97 25,08 | 632 | 158 | 474 45 | 12.53 | 22.68
Раздел 2. К1-наружные сети хоз-бытовой канализации
5 | ТЕР23-01-003-01 Приказ Минстроя России от 28.02.17 №329/пр | Укладка трубопроводов из асбестоцементных безнапорных труб диаметром 150 мм (1 км трубопровода) НР (295 руб.): 130% от ФОТ (227 руб.) СП (202 руб.): 89% от ФОТ (227 руб.) | 0,1001 100,10/1000 | 38632,36 2270,52 | 89,23 4,32 | 3867 | 227 | 9 | 306 | 30.63
6 | ТССЦ-101-1887 Приказ Минстроя России от 28.02.17 №274/пр | Трубы хризотилцементные напорные: ВТ6, диаметр условного прохода 150 мм (м) | -100,9 | 29.8 |  | -3007
7 | ТССЦ-101-2056 Приказ Минстроя России от 28.02.17 №274/пр | Трубы хризотилцементные напорные: ВТ9, диаметр условного прохода 150 мм (м) | 100.9 | 33.5 |  | 3380
Колодцы ф1000 мм-5 шт
8 | ТЕР23-03-001-04 Приказ Минстроя России от 28.02.17 №329/пр | Устройство круглых сборных железобетонных канализационных колодцев диаметром 1 м в мокрых грунтах (10 м3 железобетонных и бетонных конструкций колодца) НР (586 руб.): 130% от ФОТ (451 руб.) СП (401 руб.): 89% от ФОТ (451 руб.) | 0,324 (5*0,18+7*0,16+3*0,24+5*0,1) / 10 | 20983,8 1177,41 | 2465,95 217,08 | 6799 | 381 | 799 70 | 158.68 | 51.41
9 | ТССЦ-403-3120 Приказ Минстроя России от 28.02.17 №277/пр | Плиты железобетонные: покрытий, перекрытий и днищ (м3) | -0,6286 | 1460 |  | -918
10 | ТССЦ-403-0119 Приказ Минстроя России от 28.02.17 №277/пр | Кольца для колодцев сборные железобетонные диаметром: 1000 мм (м) | -4,883 | 590 |  | -2881
11 | ТССЦ-403-8241 Приказ Минстроя России от 28.02.17 №277/пр | Плита днища: ПН10 /бетон В15 (М200), объем 0,18 м3, расход ар-ры 15,14 кг / (серия 3.900.1-14) (шт.) | 5 | 300 |  | 1500
12 | ТССЦ-403-8271 Приказ Минстроя России от 28.02.17 №277/пр | Кольцо стеновое смотровых колодцев: КС10.6 /бетон В15 (М200), объем 0,16 м3, расход арматуры 3,95 кг/ (серия 3.900.1-14) (шт.) | 7 | 242.94 |  | 1701
13 | ТССЦ-403-8272 Приказ Минстроя России от 28.02.17 №277/пр | Кольцо стеновое смотровых колодцев: КС10.9 /бетон В15 (М200), объем 0,24 м3, расход арматуры 5,66 кг/ (серия 3.900.1-14) (шт.) | 3 | 497 |  | 1491
14 | ТССЦ-403-8228 Приказ Минстроя России от 28.02.17 №277/пр | Плита перекрытия: ПП10-2 /бетон В15 (М200), объем 0,10 м3, расход ар-ры 16,65 кг/ (серия 3.900.1-14) (шт.) | 5 | 217.01 |  | 1085
15 | ТЕР23-04-008-02 Приказ Минстроя России от 28.02.17 №329/пр | Присоединение канализационных трубопроводов к существующей сети в грунтах мокрых (1 врезка) НР (164 руб.): 130% от ФОТ (126 руб.) СП (112 руб.): 89% от ФОТ (126 руб.) | 1 | 200,96 126,21 |  | 201 | 126 |  | 17.01 | 17.01
Раздел 3. Колодец ф 1500 мм -1 шт
16 | ТЕР23-03-001-06 Приказ Минстроя России от 28.02.17 №329/пр | Устройство круглых сборных железобетонных канализационных колодцев диаметром: 1,5 м в мокрых грунтах (10 м3 железобетонных и бетонных конструкций колодца) НР (152 руб.): 130% от ФОТ (117 руб.) СП (104 руб.): 89% от ФОТ (117 руб.) | 0,122 (1*0,38+2*0,265+0,1+0,21) / 10 | 16868,61 828,07 | 1747,97 127,19 | 2058 | 101 | 213 16 | 111.6 | 13.62
17 | ТССЦ-403-0120 Приказ Минстроя России от 28.02.17 №277/пр | Кольца для колодцев сборные железобетонные диаметром: 1500 мм (м) | -0,8394 | 806 |  | -677
18 | ТССЦ-403-3120 Приказ Минстроя России от 28.02.17 №277/пр | Плиты железобетонные: покрытий, перекрытий и днищ (м3) | -0,2513 | 1460 |  | -367
19 | ТССЦ-403-8242 Приказ Минстроя России от 28.02.17 №277/пр | Плита днища: ПН15 /бетон В15 (М200), объем 0,38 м3, расход ар-ры 33,13 кг / (серия 3.900.1-14) (шт.) | 1 | 462.83 |  | 463
20 | ТССЦ-403-8274 Приказ Минстроя России от 28.02.17 №277/пр | Кольцо стеновое смотровых колодцев: КС15.6 /бетон В15 (М200), объем 0,265 м3, расход арматуры 4,94 кг/ (серия 3.900.1-14) (шт.) | 2 | 429.96 |  | 860
21 | ТССЦ-403-8228 Приказ Минстроя России от 28.02.17 №277/пр | Плита перекрытия: ПП10-2 /бетон В15 (М200), объем 0,10 м3, расход ар-ры 16,65 кг/ (серия 3.900.1-14) (шт.) | 1 | 217.01 |  | 217
22 | ТССЦ-403-8236 Приказ Минстроя России от 28.02.17 №277/пр | Плита перекрытия: 3ПП15-2 /бетон В15 (М200), объем 0,21 м3, расход ар-ры 38,04 кг/ (серия 3.900.1-14) (шт.) | 1 | 389.55 |  | 390
23 | ТССЦ-101-2535 Приказ Минстроя России от 28.02.17 №274/пр | Люки: полимерно-композитный Тип Л (шт.) | 2 | 375 |  | 750
24 | ТССЦ-101-2536 Приказ Минстроя России от 28.02.17 №274/пр | Люки полимерно-композитный Тип Т (шт.) | 4 | 570 |  | 2280
25 | ТССЦ-201-0650 Приказ Минстроя России от 28.02.17 №275/пр | Ограждения лестничных проемов, лестничные марши, пожарные лестницы (т) | 0.086 | 7571 |  | 651
Раздел 4. Выгреб ф 2000 мм
26 | ТЕР23-03-001-08 Приказ Минстроя России от 28.02.17 №329/пр | Устройство круглых сборных железобетонных канализационных колодцев диаметром: 2 м в мокрых грунтах (10 м3 железобетонных и бетонных конструкций колодца) НР (454 руб.): 130% от ФОТ (349 руб.) СП (311 руб.): 89% от ФОТ (349 руб.) | 0,434 (0,59*5+0,59+0,55+0,1+0,15) / 10 | 16100,43 679,67 | 1721,22 125,42 | 6988 | 295 | 747 54 | 91.6 | 39.75
27 | ТССЦ-403-3120 Приказ Минстроя России от 28.02.17 №277/пр | Плиты железобетонные: покрытий, перекрытий и днищ (м3) | -0,8593 | 1460 |  | -1255
28 | ТССЦ-403-0135 Приказ Минстроя России от 28.02.17 №277/пр | Кольца для колодцев сборные железобетонные диаметром: 2000 мм (м) | -1,931 | 979 |  | -1890
29 | ТССЦ-403-8278 Приказ Минстроя России от 28.02.17 №277/пр | Кольцо стеновое КС20.9 /бетон В15 (М200), объем 0,59 м3, расход ар-ры 19,88 кг / (серия 3.900.1-14) (шт.) | 5 | 953 |  | 4765
30 | ТССЦ-403-8243 Приказ Минстроя России от 28.02.17 №277/пр | Плита днища: ПН20 /бетон В15 (М200), объем 0,59 м3, расход ар-ры 79,44 кг / (серия 3.900.1-14) (шт.) | 1 | 908.44 |  | 908
31 | ТССЦ-403-8238 Приказ Минстроя России от 28.02.17 №277/пр | Плита перекрытия: 1ПП20-2 /бетон В15 (М200), объем 0,55 м3, расход ар-ры 77,66 кг/ (серия 3.900.1-14) (шт.) | 1 | 871.29 |  | 871
32 | ТССЦ-403-8228 Приказ Минстроя России от 28.02.17 №277/пр | Плита перекрытия: ПП10-2 /бетон В15 (М200), объем 0,10 м3, расход ар-ры 16,65 кг/ (серия 3.900.1-14) (шт.) | 1 | 217.01 |  | 217
33 | ТССЦ-403-8269 Приказ Минстроя России от 28.02.17 №277/пр | Кольцо стеновое смотровых колодцев: КС7.9 /бетон В15 (М200), объем 0,15 м3, расход арматуры 4,80 кг/ (серия 3.900.1-14) (шт.) | 1 | 234.87 |  | 235
34 | ТССЦ-101-2536 Приказ Минстроя России от 28.02.17 №274/пр | Люки полимерно-композитный Тип Т (шт.) | 1 | 570 |  | 570
35 | ТЕР08-01-004-01 Приказ Минстроя России от 28.02.17 №314/пр | Боковая изоляция стен, фундаментов глиной (1 м3 изолирующего слоя) НР (1509 руб.): 122% от ФОТ (1237 руб.) СП (990 руб.): 80% от ФОТ (1237 руб.) | 22.05 | 161,73 51,3 | 49,34 4,79 | 3566 | 1131 | 1088 106 | 8.04 | 177.28
36 | ТССЦ-301-7620 Приказ Минстроя России от 28.02.17 №276/пр | Насос погружной дренажный GRUNDFOS Unilift KP 150-M1, напряжение 230 В, с обратным клапаном и устройством аварийной сигнализации (компл.) | 1 | 4333.02 |  | 4333
Итого прямые затраты по смете в базисных ценах | [5 empty] | 40463 | 2488 | 3941 366 |  | 363.14
Накладные расходы | [5 empty] | 3479
В том числе, справочно:
80% ФОТ (от 69) (Поз. 2) | [5 empty] | 55
95% ФОТ (от 278) (Поз. 1, 3-4) | [5 empty] | 264
122% ФОТ (от 1237) (Поз. 35-36) | [5 empty] | 1509
130% ФОТ (от 1270) (Поз. 5-34) | [5 empty] | 1651
Сметная прибыль | [5 empty] | 2290
В том числе, справочно:
45% ФОТ (от 69) (Поз. 2) | [5 empty] | 31
50% ФОТ (от 278) (Поз. 1, 3-4) | [5 empty] | 139
80% ФОТ (от 1237) (Поз. 35-36) | [5 empty] | 990
89% ФОТ (от 1270) (Поз. 5-34) | [5 empty] | 1130
Итоги по смете:
Земляные работы, выполняемые механизированным способом | [5 empty] | 1646 |  |  |  | 22.68
Земляные работы, выполняемые ручным способом | [5 empty] | 155 |  |  |  | 10.76
Наружные сети водопровода, канализации, теплоснабжения, газопровода | [5 empty] | 34033 |  |  |  | 152.42
Конструкции из кирпича и блоков | [5 empty] | 10398 |  |  |  | 177.28
Итого | [5 empty] | 46232 |  |  |  | 363.14
В том числе:
Материалы | [5 empty] | 34034
Машины и механизмы | [5 empty] | 3941
ФОТ | [5 empty] | 2854
Накладные расходы | [5 empty] | 3479
Сметная прибыль | [5 empty] | 2290
ВСЕГО по смете | [5 empty] | 46232 |  |  |  | 363.14
Составил: ___________________________
(должность, подпись, расшифровка)

## 06-03-01
СОГЛАСОВАНО: | [7 empty] | УТВЕРЖДАЮ:
______________ | [7 empty] | ____________
" _____ " ________________ 2020 г. | [7 empty] | "______ " _______________2020 г.
«Административное здание»
(наименование стройки)
ЛОКАЛЬНЫЙ СМЕТНЫЙ РАСЧЕТ № 06-03-01 изм 4
(локальная смета)
на | Ливневая канализация
(наименование работ и затрат, наименование объекта)
Основание:
| Сметная стоимость строительных работ _______________________________________________________________________________________________ |  | ___________________________143,430 |  | тыс. руб.
| Средства на оплату труда _______________________________________________________________________________________________ |  | ___________________________3,804 |  | тыс. руб.
| Сметная трудоемкость _______________________________________________________________________________________________ |  | _______________________________________________________________________________________________420,13 |  | чел.час
Составлен(а) в текущих (прогнозных) ценах по состоянию на 01.01.2001г.
№ пп | Шифр и номер позиции норматива | Наименование работ и затрат, единица измерения | Количество | Стоимость единицы, руб. |  | Общая стоимость, руб. |  |  | Затраты труда рабочих, чел.-ч, не занятых обслуживанием машин
|  |  |  | всего | эксплуата- ции машин | Всего | оплаты труда | эксплуата- ция машин
|  |  |  | оплаты труда | в т.ч. оплаты труда |  |  | в т.ч. оплаты труда | на единицу | всего
1 | 2 | 3 | 4 | 5 | 6 | 7 | 8 | 9 | 10 | 11
Раздел 1.
Земляные работы
1 | ТЕР01-01-022-02 Приказ Минстроя России от 28.02.17 №309/пр | Разработка грунта с погрузкой на автомобили-самосвалы в траншеях экскаватором «обратная лопата» с ковшом вместимостью 1 (1-1,2) м3 с погрузкой на автомобили-самосвалы, группа грунтов 2 (1000 м3 грунта) Земляные работы, выполняемые механизированным способом: НР (58 руб.): 95% от ФОТ СП (31 руб.): 50% от ФОТ | 0,246 246 / 1000 | 2520.01 | 2520,01 248,19 | 620 |  | 620 61
2 | ТССЦпг-03-21-01-007 Приказ Минстроя России от 28.02.17 №348/пр | Перевозка грузов автомобилями-самосвалами грузоподъемностью 10 т, работающих вне карьера, на расстояние: до 7 км: I класс груза (лишний грунт из штабеля) (1 т груза) Перевозка грузов автотранспортом: НР 0% от ФОТ СП 0% от ФОТ | 378,84 246*1,54 | 7.85 | 7.85 | 2974 |  | 2974
3 | ТЕР01-01-009-02 Приказ Минстроя России от 28.02.17 №309/пр | Разработка грунта в траншеях экскаватором «обратная лопата» с ковшом вместимостью 1 (1-1,2) м3, группа грунтов: 2 (1000 м3 грунта) Земляные работы, выполняемые механизированным способом: НР (32 руб.): 95% от ФОТ СП (17 руб.): 50% от ФОТ | 0,175 175 / 1000 | 1989.48 | 1989,48 195,94 | 348 |  | 348 34
4 | ТЕР01-01-031-02 Приказ Минстроя России от 28.02.17 №309/пр | Разработка грунта с перемещением до 10 м бульдозерами мощностью: 96 кВт (130 л.с.), группа грунтов 2 (перемещение ранее разработанного грунта в бурт) (1000 м3 грунта) (Прил.1.12 п.3.76 При перемещении бульдозерами ранее разработанных разрыхленных грунтов, за исключением взорванной скальной породы, сыпучих барханных и дюнных песков ЭМ=0,85 к расх.; ЗПМ=0,85; ТЗМ=0,85) Земляные работы, выполняемые механизированным способом: НР (17 руб.): 95% от ФОТ СП (9 руб.): 50% от ФОТ | 0,175 175 / 1000 | 773.06 | 773,06 103,5 | 135 |  | 135 18
5 | ТЕР01-01-031-10 Приказ Минстроя России от 28.02.17 №309/пр | При перемещении грунта на каждые последующие 10 м добавлять: к расценке 01-01-031-02 (добавить до 20 м при перемещении в бурт) (1000 м3 грунта) Земляные работы, выполняемые механизированным способом: НР (17 руб.): 95% от ФОТ СП (9 руб.): 50% от ФОТ | 0,175 175 / 1000 | 763.96 | 763,96 102,29 | 134 |  | 134 18
6 | ТЕР01-01-034-02 Приказ Минстроя России от 28.02.17 №309/пр | Засыпка траншей и котлованов с перемещением грунта до 5 м бульдозерами мощностью: 96 кВт (130 л.с.), группа грунтов 2 (75%) (1000 м3 грунта) Земляные работы, выполняемые механизированным способом: НР (10 руб.): 95% от ФОТ СП (5 руб.): 50% от ФОТ | 0,13125 (175*0,75) / 1000 | 554.78 | 554,78 74,28 | 73 |  | 73 10
7 | ТЕР01-01-034-08 Приказ Минстроя России от 28.02.17 №309/пр | При перемещении грунта на каждые последующие 5 м добавлять: к расценке 01-01-034-02 (до 20 м) (1000 м3 грунта) (добавить 15 м К=3 ПЗ=3 (ОЗП=3; ЭМ=3 к расх.; ЗПМ=3; МАТ=3 к расх.; ТЗ=3; ТЗМ=3)) Земляные работы, выполняемые механизированным способом: НР (13 руб.): 95% от ФОТ СП (7 руб.): 50% от ФОТ | 0,13125 (175*0,75) / 1000 | 801.18 | 801,18 107,28 | 105 |  | 105 14
8 | ТЕР01-01-031-02 Приказ Минстроя России от 28.02.17 №309/пр | Разработка грунта с перемещением до 10 м бульдозерами мощностью: 96 кВт (130 л.с.), группа грунтов 2 (перемещение из бурта для засыпки вручную 25%) (1000 м3 грунта) (Прил.1.12 п.3.76 При перемещении бульдозерами ранее разработанных разрыхленных грунтов, за исключением взорванной скальной породы, сыпучих барханных и дюнных песков ЭМ=0,85 к расх.; ЗПМ=0,85; ТЗМ=0,85) Земляные работы, выполняемые механизированным способом: НР (5 руб.): 95% от ФОТ СП (3 руб.): 50% от ФОТ | 0,04375 (175*0,25) / 1000 | 773.06 | 773,06 103,5 | 34 |  | 34 5
9 | ТЕР01-01-031-10 Приказ Минстроя России от 28.02.17 №309/пр | При перемещении грунта на каждые последующие 10 м добавлять: к расценке 01-01-031-02 (добавить до 20 м при перемещении) (1000 м3 грунта) Земляные работы, выполняемые механизированным способом: НР (4 руб.): 95% от ФОТ СП (2 руб.): 50% от ФОТ | 0,04375 (175*0,25) / 1000 | 763.96 | 763,96 102,29 | 33 |  | 33 4
10 | ТЕР01-02-061-02 Приказ Минстроя России от 28.02.17 №309/пр | Засыпка вручную траншей, пазух котлованов и ям, группа грунтов: 2 (25%) (100 м3 грунта) Земляные работы, выполняемые ручным способом: НР (209 руб.): 80% от ФОТ СП (117 руб.): 45% от ФОТ | 0,4375 (175*0,25) / 100 | 595,84 595,84 |  | 261 | 261 |  | 97.2 | 42.53
11 | ТЕР01-02-005-01 Приказ Минстроя России от 28.02.17 №309/пр | Уплотнение грунта пневматическими трамбовками, группа грунтов: 1-2 (местный грунт) (100 м3 уплотненного грунта) Земляные работы, выполняемые механизированным способом: НР (184 руб.): 95% от ФОТ СП (97 руб.): 50% от ФОТ | 1,733 173,3 / 100 | 349,3 87,33 | 261,97 25,08 | 605 | 151 | 454 43 | 12.53 | 21.71
12 | ТЕР23-01-001-01 Приказ Минстроя России от 28.02.17 №329/пр | Устройство основания под трубопроводы: песчаного (10 м3 основания) Наружные сети водопровода, канализации, теплоснабжения, газопровода: НР (342 руб.): 130% от ФОТ СП (234 руб.): 89% от ФОТ | 3,7 37 / 10 | 692,4 68,14 | 31,36 2,89 | 2562 | 252 | 116 11 | 10.2 | 37.74
13 | ТССЦ-408-0122 Приказ Минстроя России от 28.02.17 №277/пр | Песок природный для строительных: работ средний (м3) Наружные сети водопровода, канализации, теплоснабжения, газопровода | 98 | 53.9 |  | 5282
14 | ТЕР01-01-034-02 Приказ Минстроя России от 28.02.17 №309/пр | Засыпка траншей и котлованов с перемещением грунта до 5 м бульдозерами мощностью: 96 кВт (130 л.с.), группа грунтов 2 (75% механизированная засыпка песком) (1000 м3 грунта) Земляные работы, выполняемые механизированным способом: НР (5 руб.): 95% от ФОТ СП (3 руб.): 50% от ФОТ | 0,0735 (98*0,75) / 1000 | 554.78 | 554,78 74,28 | 41 |  | 41 5
15 | ТЕР01-01-034-08 Приказ Минстроя России от 28.02.17 №309/пр | При перемещении грунта на каждые последующие 5 м добавлять: к расценке 01-01-034-02 (до 10 м) (1000 м3 грунта) Земляные работы, выполняемые механизированным способом: НР (3 руб.): 95% от ФОТ СП (2 руб.): 50% от ФОТ | 0,0735 (98*0,75) / 1000 | 267.06 | 267,06 35,76 | 20 |  | 20 3
16 | ТЕР01-02-061-02 Приказ Минстроя России от 28.02.17 №309/пр | Засыпка вручную траншей, пазух котлованов и ям, группа грунтов: 2 (25% вручную засыпка песком) (100 м3 грунта) Земляные работы, выполняемые ручным способом: НР (117 руб.): 80% от ФОТ СП (66 руб.): 45% от ФОТ | 0,245 (98*0,25) / 100 | 595,84 595,84 |  | 146 | 146 |  | 97.2 | 23.81
17 | ТЕР01-02-005-01 Приказ Минстроя России от 28.02.17 №309/пр | Уплотнение грунта (ПЕСКА) пневматическими трамбовками, группа грунтов: 1-2 (100 м3 уплотненного грунта) Земляные работы, выполняемые механизированным способом: НР (143 руб.): 95% от ФОТ СП (76 руб.): 50% от ФОТ | 1,337 133,7 / 100 | 349,3 87,33 | 261,97 25,08 | 467 | 117 | 350 34 | 12.53 | 16.75
18 | ФССЦ-02.2.04.03-0003 Приказ Минстроя России №1039/пр от 30.12.2016 | Смесь песчано-гравийная природная (м3) Наружные сети водопровода, канализации, теплоснабжения, газопровода | 18.2 | 60 |  | 1092
19 | ТЕР01-01-034-03 Приказ Минстроя России от 28.02.17 №309/пр | Засыпка траншей и котлованов с перемещением грунта до 5 м бульдозерами мощностью: 96 кВт (130 л.с.), группа грунтов 3 (ПГС) (1000 м3 грунта) Земляные работы, выполняемые механизированным способом: НР (1 руб.): 95% от ФОТ СП (1 руб.): 50% от ФОТ | 0,0182 18,2 / 1000 | 610.18 | 610,18 81,7 | 11 |  | 11 1
20 | ТЕР01-02-003-01 Приказ Минстроя России от 28.02.17 №309/пр | Уплотнение грунта вибрационными катками 2,2 т на первый проход по одному следу при толщине слоя: 25 см (в тч разравнивание) (1000 м3 уплотненного грунта) Земляные работы, выполняемые механизированным способом: НР (3 руб.): 95% от ФОТ СП (2 руб.): 50% от ФОТ | 0,018 18 / 1000 | 971.88 | 971,88 158,86 | 17 |  | 17 3
21 | ТЕР01-02-003-07 Приказ Минстроя России от 28.02.17 №309/пр | На каждый последующий проход по одному следу добавлять: к расценке 01-02-003-01 (до 7 проходов) (1000 м3 уплотненного грунта) (ПЗ=6 (ОЗП=6; ЭМ=6 к расх.; ЗПМ=6; МАТ=6 к расх.; ТЗ=6; ТЗМ=6)) Земляные работы, выполняемые механизированным способом: НР (2 руб.): 95% от ФОТ СП (1 руб.): 50% от ФОТ | 0,018 18 / 1000 | 430.26 | 430,26 112,86 | 8 |  | 8 2
Ливневая канализация
22 | ТЕР01-02-005-01 Приказ Минстроя России от 28.02.17 №309/пр | Уплотнение грунта пневматическими трамбовками, группа грунтов: 1-2 на глубину 0,3 м (основание под трубопровод, колодцы) (100 м3 уплотненного грунта) Земляные работы, выполняемые механизированным способом: НР (38 руб.): 95% от ФОТ СП (20 руб.): 50% от ФОТ | 0,3549 (111,2*0,3+7,1*0,3) / 100 | 349,3 87,33 | 261,97 25,08 | 124 | 31 | 93 9 | 12.53 | 4.45
23 | ТЕР22-01-021-07 Приказ Минстроя России от 28.02.17 №328/пр | Укладка трубопроводов из полиэтиленовых труб диаметром: 280 мм (1 км трубопровода) Наружные сети водопровода, канализации, теплоснабжения, газопровода: НР (216 руб.): 130% от ФОТ СП (148 руб.): 89% от ФОТ | 0,0512 (86,2-35)/1000 | 368831,17 2556,4 | 6710,26 691,55 | 18884 | 131 | 344 35 | 340.4 | 17.43
24 | ТССЦ-507-0605 Приказ Минстроя России от 28.02.17 №278/пр | Трубы напорные из полиэтилена низкого давления среднего типа, наружным диаметром: 250 мм (10 м) Наружные сети водопровода, канализации, теплоснабжения, газопровода | -5,171 | 3557 |  | -18393
25 | ТССЦ-411-0001 Приказ Минстроя России от 28.02.17 №277/пр | Вода (м3) Наружные сети водопровода, канализации, теплоснабжения, газопровода | -6,042 | 2.44 |  | -15
26 | ТССЦ-103-2680 Приказ Минстроя России от 28.02.17 №274/пр примен | Трубы дренажные полиэтиленовые гофрированные двухслойные, марка "Перфокор" (ТУ 2248-004-73011750-2011): SN 8, диаметром 250 мм (трубы ИКАПЛАСТ) (м) Наружные сети водопровода, канализации, теплоснабжения, газопровода | 51,712 (86,2-35)*1,01 | 215.11 |  | 11124
27 | ТЕР22-01-011-11 Приказ Минстроя России от 28.02.17 №328/пр | Укладка стальных водопроводных труб с гидравлическим испытанием диаметром: 500 мм (футляр 530х5) (1 км трубопровода) Наружные сети водопровода, канализации, теплоснабжения, газопровода: НР (515 руб.): 130% от ФОТ СП (352 руб.): 89% от ФОТ | 0,035 35/1000 | 902885,31 8241,31 | 32178,66 3073,12 | 31601 | 288 | 1126 108 | 973 | 34.06
28 | ТССЦ-103-0228 Приказ Минстроя России от 28.02.17 №274/пр | Трубы стальные электросварные прямошовные и спирально-шовные группы А и Б с сопротивлением по разрыву 38 кгс/мм2, наружный диаметр: 530 мм, толщина стенки 8 мм (м) Наружные сети водопровода, канализации, теплоснабжения, газопровода | -35,14 | 855 |  | -30045
29 | ТССЦ-103-0225 Приказ Минстроя России от 28.02.17 №274/пр | Трубы стальные электросварные прямошовные и спирально-шовные группы А и Б с сопротивлением по разрыву 38 кгс/мм2, наружный диаметр: 530 мм, толщина стенки 5 мм (м) Наружные сети водопровода, канализации, теплоснабжения, газопровода | 35,14 35*1,004 | 626 |  | 21998
30 | ТССЦ-411-0001 Приказ Минстроя России от 28.02.17 №277/пр | Вода (м3) Наружные сети водопровода, канализации, теплоснабжения, газопровода | -11,13 | 2.44 |  | -27
31 | ТЕР22-02-010-11 Приказ Минстроя России от 28.02.17 №328/пр | Нанесение весьма усиленной антикоррозионной изоляции из полимерных липких лент на стальные трубопроводы диаметром: 500 мм (1 км трубопровода) Наружные сети водопровода, канализации, теплоснабжения, газопровода: НР (179 руб.): 130% от ФОТ СП (123 руб.): 89% от ФОТ | 0,035 35/1000 | 1021556,46 1064,3 | 45077,74 2897,43 | 35754 | 37 | 1578 101 | 136.8 | 4.79
32 | ТССЦ-509-0069 Приказ Минстроя России от 28.02.17 №278/пр | Пленка оберточная ПЭКОМ толщиной 0,6 мм (м2) Наружные сети водопровода, канализации, теплоснабжения, газопровода | 73,15 35*2,09 | 26.3 |  | 1924
33 | ТЕР22-05-003-05 Приказ Минстроя России от 28.02.17 №328/пр | Протаскивание в футляр стальных труб диаметром: 300 мм (100 м трубы, уложенной в футляр) Наружные сети водопровода, канализации, теплоснабжения, газопровода: НР (325 руб.): 130% от ФОТ СП (223 руб.): 89% от ФОТ | 0,35 35 / 100 | 3480,4 713,81 | 57.92 | 1218 | 250 | 20 | 90.7 | 31.75
34 | ТССЦ-103-2680 Приказ Минстроя России от 28.02.17 №274/пр примен | Трубы дренажные полиэтиленовые гофрированные двухслойные, марка "Перфокор" (ТУ 2248-004-73011750-2011): SN 8, диаметром 250 мм (трубы ИКАПЛАСТ) (м) Наружные сети водопровода, канализации, теплоснабжения, газопровода | 35 | 215.11 |  | 7529
35 | ТЕРр66-38-3 Приказ Минстроя России от 28.02.17 №361/пр | Заполнение трубопроводов или межтрубного пространства при трубах в футляре: цементным раствором (1 м3 заполнения) Наружные инженерные сети: другие работы (ремонтно-строительные): НР (148 руб.): 108% от ФОТ СП (93 руб.): 68% от ФОТ | 5.5 | 431,32 16,87 | 75,4 7,95 | 2372 | 93 | 415 44 | 2.33 | 12.82
36 | ТЕР09-06-001-02 Приказ Минстроя России от 28.02.17 №315/пр | Монтаж: лотков, решеток, затворов из полосовой и тонколистовой стали (установка хомута на трубу 285х250) (1 т конструкций) Строительные металлические конструкции: НР (112 руб.): 90% от ФОТ СП (105 руб.): 85% от ФОТ | 0,351 (232,064+118,464)/1000 | 569,56 354,01 | 131,9 1,33 | 200 | 124 | 46 | 50.79 | 17.83
37 | ФССЦ-22.2.02.20-0012 Приказ Минстроя России №1039/пр от 30.12.2016 | Хомуты двухушковые круглого и прямоугольного сечения (кг) Строительные металлические конструкции | 350,528 232,064+118,464 | 14.49 |  | 5079
38 | ТЕР22-01-002-03 Приказ Минстроя России от 28.02.17 №328/пр | Укладка хризотилцементных водопроводных труб с соединением труб чугунными муфтами диаметром: 200 мм (1 км трубопровода) Наружные сети водопровода, канализации, теплоснабжения, газопровода: НР (308 руб.): 130% от ФОТ СП (211 руб.): 89% от ФОТ | 0,075 75/1000 | 81650,62 2977,56 | 2964,17 188,26 | 6124 | 223 | 222 14 | 396.48 | 29.74
39 | ТССЦ-411-0001 Приказ Минстроя России от 28.02.17 №277/пр | Вода (м3) Наружные сети водопровода, канализации, теплоснабжения, газопровода | -4,71 | 2.44 |  | -11
40 | ТЕР23-03-001-03 Приказ Минстроя России от 28.02.17 №329/пр | Устройство круглых сборных железобетонных канализационных колодцев диаметром: 1 м в сухих грунтах (10 м3 железобетонных и бетонных конструкций колодца) Наружные сети водопровода, канализации, теплоснабжения, газопровода: НР (1030 руб.): 130% от ФОТ СП (705 руб.): 89% от ФОТ | 0,638 (3,87+1,34+1,17) / 10 | 17830,12 1029,08 | 2373,1 211,89 | 11376 | 657 | 1514 135 | 138.69 | 88.48
41 | ТЕР23-03-007-01 Приказ Минстроя России от 28.02.17 №329/пр | Устройство круглых дождеприемных колодцев для дождевой канализации: из сборного железобетона диаметром 0,7 м в сухих грунтах (10 м3 кирпичных, бетонных и железобетонных конструкций) Наружные сети водопровода, канализации, теплоснабжения, газопровода: НР (313 руб.): 130% от ФОТ СП (214 руб.): 89% от ФОТ | 0,169 (0,24+1,45) / 10 | 23747,82 1123,53 | 2966,36 303,32 | 4013 | 190 | 501 51 | 159.14 | 26.89
42 | ТЕР23-03-007-03 Приказ Минстроя России от 28.02.17 №329/пр | Устройство круглых дождеприемных колодцев для дождевой канализации: из сборного железобетона диаметром 1,0 м в сухих грунтах (10 м3 кирпичных, бетонных и железобетонных конструкций) Наружные сети водопровода, канализации, теплоснабжения, газопровода: НР (82 руб.): 130% от ФОТ СП (56 руб.): 89% от ФОТ | 0,043 0,43 / 10 | 23404,58 1146,61 | 3156,15 325,98 | 1006 | 49 | 136 14 | 162.41 | 6.98
43 | ТССЦ-509-3906 Приказ Минстроя России от 28.02.17 №278/пр | Скобы: ходовые (шт.) Наружные сети водопровода, канализации, теплоснабжения, газопровода | 27 | 6.55 |  | 177
44 | ТССЦ-101-2535 Приказ Минстроя России от 28.02.17 №274/пр | Люки чугунные: легкие (шт.) Наружные сети водопровода, канализации, теплоснабжения, газопровода | 3 | 375 |  | 1125
45 | ТССЦ-101-2536 Приказ Минстроя России от 28.02.17 №274/пр | Люки чугунные: тяжелые (шт.) Наружные сети водопровода, канализации, теплоснабжения, газопровода | 3 | 570 |  | 1710
46 | ТССЦ-101-2537 Приказ Минстроя России от 28.02.17 №274/пр | Люки чугунные: с решеткой для дождеприемного колодца ЛР (шт.) Наружные сети водопровода, канализации, теплоснабжения, газопровода | 6 | 592 |  | 3552
47 | ТЕР27-06-001-03 Приказ Минстроя России от 28.02.17 №333/пр | Устройство дорожных покрытий из сборных прямоугольных железобетонных плит площадью: до 10,5 м2 (усиление горловины колодца) (100 м3 сборных железобетонных плит) Автомобильные дороги: НР (38 руб.): 142% от ФОТ СП (26 руб.): 95% от ФОТ | 0,017 (0,85*2) / 100 | 11264,35 1072,91 | 8202,12 518,83 | 191 | 18 | 139 9 | 139.52 | 2.37
48 | ТССЦ-204-0100 Приказ Минстроя России от 28.02.17 №275/пр | Горячекатаная арматурная сталь класса: А-I, А-II, А-III (т) Автомобильные дороги | -0,0014 | 5650 |  | -8
49 | ТССЦ-101-1763 Приказ Минстроя России от 28.02.17 №274/пр | Мастика битумно-полимерная (т) Автомобильные дороги | -0,0077 | 1500 |  | -12
50 | ТССЦ-101-1513 Приказ Минстроя России от 28.02.17 №274/пр | Электроды диаметром: 4 мм Э42 (т) Автомобильные дороги | -0,0004 | 9750 |  | -4
51 | ТССЦ-403-8245 Приказ Минстроя России от 28.02.17 №277/пр | Плиты дорожные: ПД6 /бетон В20 (М250), объем 0,85 м3, расход арматуры 99,30 кг/ (серия 3.900.1-14) (шт.) Автомобильные дороги | 2 | 1235.84 |  | 2472
Итого прямые затраты по смете в базисных ценах | [5 empty] | 136006 | 3018 | 11607 786 |  | 420.13
Накладные расходы | [5 empty] | 4469
В том числе, справочно:
80% ФОТ (от 407) (Поз. 10, 16) | [5 empty] | 326
90% ФОТ (от 124) (Поз. 36-37) | [5 empty] | 112
95% ФОТ (от 563) (Поз. 1, 3-9, 11, 14-15, 17, 19-22) | [5 empty] | 535
108% ФОТ (от 137) (Поз. 35) | [5 empty] | 148
130% ФОТ (от 2546) (Поз. 12-13, 18, 23-34, 38-46) | [5 empty] | 3310
142% ФОТ (от 27) (Поз. 47-51) | [5 empty] | 38
Сметная прибыль | [5 empty] | 2955
В том числе, справочно:
45% ФОТ (от 407) (Поз. 10, 16) | [5 empty] | 183
50% ФОТ (от 563) (Поз. 1, 3-9, 11, 14-15, 17, 19-22) | [5 empty] | 282
68% ФОТ (от 137) (Поз. 35) | [5 empty] | 93
85% ФОТ (от 124) (Поз. 36-37) | [5 empty] | 105
89% ФОТ (от 2546) (Поз. 12-13, 18, 23-34, 38-46) | [5 empty] | 2266
95% ФОТ (от 27) (Поз. 47-51) | [5 empty] | 26
Итоги по смете:
Земляные работы, выполняемые механизированным способом | [5 empty] | 3592 |  |  |  | 42.91
Перевозка грузов автотранспортом | [5 empty] | 2974
Земляные работы, выполняемые ручным способом | [5 empty] | 916 |  |  |  | 66.34
Наружные сети водопровода, канализации, теплоснабжения, газопровода | [5 empty] | 125136 |  |  |  | 277.86
Наружные инженерные сети: другие работы (ремонтно-строительные) | [5 empty] | 2613 |  |  |  | 12.82
Строительные металлические конструкции | [5 empty] | 5496 |  |  |  | 17.83
Автомобильные дороги | [5 empty] | 2703 |  |  |  | 2.37
Итого | [5 empty] | 143430 |  |  |  | 420.13
В том числе:
Материалы | [5 empty] | 121381
Машины и механизмы | [5 empty] | 11607
ФОТ | [5 empty] | 3804
Накладные расходы | [5 empty] | 4469
Сметная прибыль | [5 empty] | 2955
ВСЕГО по смете | [5 empty] | 143430 |  |  |  | 420.13
Составил: ___________________________
(должность, подпись, расшифровка)

## 06-04-01
СОГЛАСОВАНО: | [7 empty] | УТВЕРЖДАЮ:
______________ | [7 empty] | ____________
" _____ " ________________ 2020 г. | [7 empty] | "_____ " ______________2020 г.
Административное здание
(наименование стройки)
ЛОКАЛЬНЫЙ СМЕТНЫЙ РАСЧЕТ № 06-04-01 изм 4
(локальная смета)
на | Внутриплощадочные тепловые сети
(наименование работ и затрат, наименование объекта)
Основание: №….л…
| Сметная стоимость _______________________________________________________________________________________________ |  | ___________________________146,269 |  | тыс. руб.
| строительных работ _______________________________________________________________________________________________ |  | _______________________________________________________________________________________________145,603 |  | тыс. руб.
| монтажных работ _______________________________________________________________________________________________ |  | _______________________________________________________________________________________________0,666 |  | тыс. руб.
| Средства на оплату труда _______________________________________________________________________________________________ |  | ___________________________4,262 |  | тыс. руб.
| Сметная трудоемкость _______________________________________________________________________________________________ |  | _______________________________________________________________________________________________481,84 |  | чел.час
Составлен(а) в текущих (прогнозных) ценах по состоянию на 01.01.2001г.
№ пп | Шифр и номер позиции норматива | Наименование работ и затрат, единица измерения | Количество | Стоимость единицы, руб. |  | Общая стоимость, руб. |  |  | Затраты труда рабочих, чел.-ч, не занятых обслуживанием машин
|  |  |  | всего | эксплуата- ции машин | Всего | оплаты труда | эксплуата- ция машин
|  |  |  | оплаты труда | в т.ч. оплаты труда |  |  | в т.ч. оплаты труда | на единицу | всего
1 | 2 | 3 | 4 | 5 | 6 | 7 | 8 | 9 | 10 | 11
Раздел 1. Землянные работы
1 | ТЕР01-01-009-02 Приказ Минстроя России от 28.02.17 №309/пр | Разработка грунта в траншеях экскаватором «обратная лопата» с ковшом вместимостью 1 (1-1,2) м3 в отвал, группа грунтов: 2 (1000 м3 грунта) Земляные работы, выполняемые механизированным способом: НР (43 руб.): 95% от ФОТ (45 руб.) СП (23 руб.): 50% от ФОТ (45 руб.) | 0,2275 (234,5*0,97) / 1000 | 1989.48 | 1989,48 195,94 | 453 |  | 453 45
2 | ТЕР01-02-057-02 Приказ Минстроя России от 28.02.17 №309/пр | Разработка грунта вручную в траншеях глубиной до 2 м без креплений с откосами, группа грунтов 2 (зачистка дна) (100 м3 грунта) (3.187 Доработка вручную, зачистка дна и стенок с выкидкой грунта в котлованах и траншеях, разработанных механизированным способом ОЗП=1,2; ТЗ=1,2) Земляные работы, выполняемые ручным способом: НР (66 руб.): 80% от ФОТ (83 руб.) СП (37 руб.): 45% от ФОТ (83 руб.) | 0,07035 (234,5*0,03) / 100 | 1179,02 1179,02 |  | 83 | 83 |  | 184.8 | 13
3 | ТЕР01-01-033-02 Приказ Минстроя России от 28.02.17 №309/пр | Засыпка траншей и котлованов с перемещением грунта до 5 м бульдозерами мощностью: 59 кВт (80 л.с.), группа грунтов 2 (1000 м3 грунта) Земляные работы, выполняемые механизированным способом: НР (14 руб.): 95% от ФОТ (15 руб.) СП (8 руб.): 50% от ФОТ (15 руб.) | 0,1744 174,4 / 1000 | 479.16 | 479,16 84,35 | 84 |  | 84 15
4 | ТЕР01-02-005-01 Приказ Минстроя России от 28.02.17 №309/пр | Уплотнение грунта пневматическими трамбовками, группа грунтов 1-2 (100 м3 уплотненного грунта) Земляные работы, выполняемые механизированным способом: НР (186 руб.): 95% от ФОТ (196 руб.) СП (98 руб.): 50% от ФОТ (196 руб.) | 1,744 174,4 / 100 | 349,3 87,33 | 261,97 25,08 | 609 | 152 | 457 44 | 12.53 | 21.85
5 | ТЕР01-01-013-19 Приказ Минстроя России от 28.02.17 №309/пр | Разработка грунта с погрузкой в автомобили-самосвалы экскаваторами импортного производства с ковшом вместимостью 1,0 (1-1,2) м3, группа грунтов: 1 (1000 м3 грунта) Земляные работы, выполняемые механизированным способом: НР (17 руб.): 95% от ФОТ (18 руб.) СП (9 руб.): 50% от ФОТ (18 руб.) | 0,0601 60,1 / 1000 | 2516,79 29,92 | 2486,87 266,07 | 151 | 2 | 149 16 | 4.69 | 0.28
6 | ФССЦпг-03-21-01-001 Приказ Минстроя России от 26.12.2019 №876/пр | Перевозка грузов автомобилями-самосвалами грузоподъемностью 10 т работающих вне карьера на расстояние: I класс груза до 1 км (1 т груза) Перевозка грузов автотранспортом: НР 0% от ФОТ СП 0% от ФОТ | 102,17 60,1*1,7 | 2.91 | 2.91 | 297 |  | 297
Раздел 2. Оборудование, изделия и материалы
7 | ТЕРм12-12-005-06 Приказ Минстроя России от 28.02.17 №289/пр | Арматура приварная с ручным приводом или без привода водопроводная на условное давление до 4 МПа, диаметр условного прохода: 40 мм (1 шт.) Монтаж оборудования: НР (50 руб.): 80% от ФОТ (63 руб.) СП (38 руб.): 60% от ФОТ (63 руб.) | 2 | 48,29 31,48 | 6.57 | 97 | 63 | 13 | 4 | 8
8 | ТССЦ-302-0222 Приказ Минстроя России от 28.02.17 №276/пр | Краны шаровые под приварку "LD" для воды, нефтепродуктов, горюче-смазочных материалов, стандартнопроходные, из стали 20 типа КШ.Ц.П.040.040.02, давлением 4 МПа (40 кгс/см2), длиной 250 мм, условным диаметром 40 мм (шт.) Наружные сети водопровода, канализации, теплоснабжения, газопровода | 2 | 267.17 |  | 534
9 | ТЕРм12-12-005-04 Приказ Минстроя России от 28.02.17 №289/пр | Арматура приварная с ручным приводом или без привода водопроводная на условное давление до 4 МПа, диаметр условного прохода: 25 мм (1 шт.) Монтаж оборудования: НР (46 руб.): 80% от ФОТ (58 руб.) СП (35 руб.): 60% от ФОТ (58 руб.) | 2 | 40,99 29,12 | 4.6 | 82 | 58 | 9 | 3.7 | 7.4
10 | ТССЦ-302-0220 Приказ Минстроя России от 28.02.17 №276/пр | Краны шаровые под приварку "LD" для воды, нефтепродуктов, горюче-смазочных материалов, стандартнопроходные, из стали 20 типа КШ.Ц.П.025.040.02, давлением 4 МПа (40 кгс/см2), длиной 230 мм, условным диаметром 25 мм (шт.) Наружные сети водопровода, канализации, теплоснабжения, газопровода | 2 | 194.31 |  | 389
11 | ТЕРм12-12-005-03 Приказ Минстроя России от 28.02.17 №289/пр | Арматура приварная с ручным приводом или без привода водопроводная на условное давление до 4 МПа, диаметр условного прохода: 20 мм (1 шт.) Монтаж оборудования: НР (46 руб.): 80% от ФОТ (58 руб.) СП (35 руб.): 60% от ФОТ (58 руб.) | 2 | 39,51 29,12 | 4.6 | 79 | 58 | 9 | 3.7 | 7.4
12 | ТССЦ-302-0219 Приказ Минстроя России от 28.02.17 №276/пр | Краны шаровые под приварку "LD" для воды, нефтепродуктов, горюче-смазочных материалов, стандартнопроходные, из стали 20 типа КШ.Ц.П.020.040.02, давлением 4 МПа (40 кгс/см2), длиной 200 мм, условным диаметром 20 мм (шт.) Наружные сети водопровода, канализации, теплоснабжения, газопровода | 2 | 194.31 |  | 389
13 | ТЕРм12-12-005-02 Приказ Минстроя России от 28.02.17 №289/пр | Арматура приварная с ручным приводом или без привода водопроводная на условное давление до 4 МПа, диаметр условного прохода: 15 мм (1 шт.) Монтаж оборудования: НР (46 руб.): 80% от ФОТ (58 руб.) СП (35 руб.): 60% от ФОТ (58 руб.) | 2 | 38,01 29,12 | 4.6 | 76 | 58 | 9 | 3.7 | 7.4
14 | ТССЦ-302-0218 Приказ Минстроя России от 28.02.17 №276/пр | Краны шаровые под приварку "LD" для воды, нефтепродуктов, горюче-смазочных материалов, стандартнопроходные, из стали 20 типа КШ.Ц.П.015.040.02, давлением 4 МПа (40 кгс/см2), длиной 200 мм, условным диаметром 15 мм (шт.) Наружные сети водопровода, канализации, теплоснабжения, газопровода | 2 | 181.14 |  | 362
15 | ТЕР24-01-002-04 Приказ Минстроя России от 28.02.17 №330/пр | Прокладка трубопроводов в непроходном канале при условном давлении 1,6 МПа, температуре 150°С, диаметр труб: 100 мм (1 км трубопровода) Наружные сети водопровода, канализации, теплоснабжения, газопровода: НР (642 руб.): 130% от ФОТ (494 руб.) СП (440 руб.): 89% от ФОТ (494 руб.) | 0,1 100/1000 | 101708,94 4176,65 | 11051,23 763,83 | 10171 | 418 | 1105 76 | 515 | 51.5
16 | ТССЦ-201-0889 Приказ Минстроя России от 28.02.17 №275/пр | Опоры неподвижные из горячекатаных профилей для трубопроводов (т) Наружные сети водопровода, канализации, теплоснабжения, газопровода | -0,009 | 8560 |  | -77
17 | ТССЦ-201-0888 Приказ Минстроя России от 28.02.17 №275/пр | Опоры скользящие и катковые, крепежные детали, хомуты (т) Наружные сети водопровода, канализации, теплоснабжения, газопровода | -0,027 | 11498 |  | -310
18 | ТССЦ-103-0401 Приказ Минстроя России от 28.02.17 №274/пр | Трубы стальные бесшовные, горячедеформированные со снятой фаской из стали марок 15, 20, 25, наружным диаметром: 108 мм, толщина стенки 4 мм (м) Наружные сети водопровода, канализации, теплоснабжения, газопровода | -100 | 81.6 |  | -8160
19 | ТССЦ-103-0163 Приказ Минстроя России от 28.02.17 №274/пр | Трубы стальные электросварные прямошовные со снятой фаской из стали марок БСт2кп-БСт4кп и БСт2пс-БСт4пс наружный диаметр 108 мм, толщина стенки 5 мм (м) Наружные сети водопровода, канализации, теплоснабжения, газопровода | 100 | 99.4 |  | 9940
20 | ТЕР24-01-002-01 Приказ Минстроя России от 28.02.17 №330/пр | Прокладка трубопроводов в непроходном канале при условном давлении 1,6 МПа, температуре 150°С, диаметр труб: 50 мм (1 км трубопровода) Наружные сети водопровода, канализации, теплоснабжения, газопровода: НР (585 руб.): 130% от ФОТ (450 руб.) СП (401 руб.): 89% от ФОТ (450 руб.) | 0,1055 (50+3+50+1+0,5+1)/1000 | 59721,3 3531,58 | 9986,26 725,81 | 6301 | 373 | 1054 77 | 442 | 46.63
21 | ТССЦ-201-0889 Приказ Минстроя России от 28.02.17 №275/пр | Опоры неподвижные из горячекатаных профилей для трубопроводов (т) Наружные сети водопровода, канализации, теплоснабжения, газопровода | -0,0011 | 8560 |  | -9
22 | ТССЦ-201-0888 Приказ Минстроя России от 28.02.17 №275/пр | Опоры скользящие и катковые, крепежные детали, хомуты (т) Наружные сети водопровода, канализации, теплоснабжения, газопровода | -0,0306 | 11498 |  | -352
23 | ТССЦ-103-0357 Приказ Минстроя России от 28.02.17 №274/пр | Трубы стальные бесшовные, горячедеформированные со снятой фаской из стали марок 15, 20, 25, наружным диаметром: 57 мм, толщина стенки 3,5 мм (м) Наружные сети водопровода, канализации, теплоснабжения, газопровода | -106,6 | 41.9 |  | -4467
24 | ТССЦ-103-0138 Приказ Минстроя России от 28.02.17 №274/пр | Трубы стальные электросварные прямошовные со снятой фаской из стали марок БСт2кп-БСт4кп и БСт2пс-БСт4пс наружный диаметр 57 мм, толщина стенки 3 мм (м) Наружные сети водопровода, канализации, теплоснабжения, газопровода | 50 | 29.8 |  | 1490
25 | ТССЦ-103-0136 Приказ Минстроя России от 28.02.17 №274/пр | Трубы стальные электросварные прямошовные со снятой фаской из стали марок БСт2кп-БСт4кп и БСт2пс-БСт4пс наружный диаметр 45 мм, толщина стенки 3,0 мм (м) Наружные сети водопровода, канализации, теплоснабжения, газопровода | 3 | 24.9 |  | 75
26 | ТССЦ-103-0133 Приказ Минстроя России от 28.02.17 №274/пр | Трубы стальные электросварные прямошовные со снятой фаской из стали марок БСт2кп-БСт4кп и БСт2пс-БСт4пс наружный диаметр 38 мм, толщина стенки 2,5 мм (м) Наружные сети водопровода, канализации, теплоснабжения, газопровода | 50 | 27.3 |  | 1365
27 | ТССЦ-103-0131 Приказ Минстроя России от 28.02.17 №274/пр | Трубы стальные электросварные прямошовные со снятой фаской из стали марок БСт2кп-БСт4кп и БСт2пс-БСт4пс наружный диаметр 32 мм, толщина стенки 2,5 мм (м) Наружные сети водопровода, канализации, теплоснабжения, газопровода | 1 | 13.2 |  | 13
28 | ТССЦ-103-0131 Приказ Минстроя России от 28.02.17 №274/пр | Трубы стальные электросварные прямошовные со снятой фаской из стали марок БСт2кп-БСт4кп и БСт2пс-БСт4пс наружный диаметр 25 мм, толщина стенки 2,5 мм (м) Наружные сети водопровода, канализации, теплоснабжения, газопровода | 0.5 | 13.2 |  | 7
29 | ТССЦ-103-0129 Приказ Минстроя России от 28.02.17 №274/пр | Трубы стальные электросварные прямошовные со снятой фаской из стали марок БСт2кп-БСт4кп и БСт2пс-БСт4пс наружный диаметр 20 мм, толщина стенки 2 мм (м) Наружные сети водопровода, канализации, теплоснабжения, газопровода | 1 | 7.5 |  | 8
30 | ТЕР22-01-001-02 Приказ Минстроя России от 28.02.17 №328/пр | Укладка хризотилцементных водопроводных труб с соединением при помощи хризотилцементных муфт диаметром: 150 мм (1 км трубопровода) Наружные сети водопровода, канализации, теплоснабжения, газопровода: НР (25 руб.): 130% от ФОТ (19 руб.) СП (17 руб.): 89% от ФОТ (19 руб.) | 0,006 6/1000 | 43236,89 3156,9 | 558,26 21,75 | 259 | 19 | 3 | 420.36 | 2.52
31 | ТССЦ-507-1983 Приказ Минстроя России от 28.02.17 №278/пр | Отводы 90 град. с радиусом кривизны R=1,5 Ду на Ру до 16 МПа (160 кгс/см2), диаметром условного прохода 100 мм, наружным диаметром 108 мм, толщиной стенки 5 мм (шт.) Наружные сети водопровода, канализации, теплоснабжения, газопровода | 6 | 69.3 |  | 416
32 | ТССЦ-507-1973 Приказ Минстроя России от 28.02.17 №278/пр | Отводы 90 град. с радиусом кривизны R=1,5 Ду на Ру до 16 МПа (160 кгс/см2), диаметром условного прохода 50 мм, наружным диаметром 57 мм, толщиной стенки 3 мм (шт.) Наружные сети водопровода, канализации, теплоснабжения, газопровода | 3 | 25.1 |  | 75
33 | ТССЦ-201-0888 Приказ Минстроя России от 28.02.17 №275/пр | Опоры скользящие и катковые, крепежные детали, хомуты (т) Наружные сети водопровода, канализации, теплоснабжения, газопровода | 0,0993 (30*1,46+22*1,2+30*0,97)/1000 | 11498 |  | 1142
34 | ТССЦ-201-0889 Приказ Минстроя России от 28.02.17 №275/пр | Опоры неподвижные из горячекатаных профилей для трубопроводов (т) Наружные сети водопровода, канализации, теплоснабжения, газопровода | 0,00724 (4*1,46+2*0,4+2*0,3)/1000 | 8560 |  | 62
35 | ТЕР13-03-002-15 Приказ Минстроя России от 28.02.17 №319/пр | Огрунтовка металлических поверхностей за один раз: лаком Вектор 1025 (100 м2 окрашиваемой поверхности) (в 2 слоя ПЗ=2 (ОЗП=2; ЭМ=2 к расх.; ЗПМ=2; МАТ=2 к расх.; ТЗ=2; ТЗМ=2)) Защита строительных конструкций и оборудования от коррозии: НР (33 руб.): 90% от ФОТ (37 руб.) СП (26 руб.): 70% от ФОТ (37 руб.) | 0,535 53,5 / 100 | 288,36 69,98 | 22,06 0,16 | 154 | 37 | 12 | 7.82 | 4.18
36 | ТССЦ-113-0079 Приказ Минстроя России от 28.02.17 №274/пр | Лак БТ-577 (т) Защита строительных конструкций и оборудования от коррозии | -0,0096 | 9944 |  | -95
37 | ТССЦ-101-1292 Приказ Минстроя России от 28.02.17 №274/пр | Уайт-спирит (т) Защита строительных конструкций и оборудования от коррозии | -0.0014 | 6667 |  | -9
38 | ТССЦ-101-6558 Приказ Минстроя России от 28.02.17 №274/пр | Мастика Вектор-1025 антикоррозийная, цвет красно-коричневый (кг) Теплоизоляционные работы | 9,6 0,0096*1000 | 79.03 |  | 759
39 | ТЕР13-03-004-09 Приказ Минстроя России от 28.02.17 №319/пр | Окраска металлических огрунтованных поверхностей: эмалью Вектор 1214 (100 м2 окрашиваемой поверхности) Защита строительных конструкций и оборудования от коррозии: НР (9 руб.): 90% от ФОТ (10 руб.) СП (7 руб.): 70% от ФОТ (10 руб.) | 0,535 53,5 / 100 | 675,56 18,33 | 9,38 0,08 | 361 | 10 | 5 | 2.47 | 1.32
40 | ТССЦ-113-0210 Приказ Минстроя России от 28.02.17 №274/пр | Эмаль эпоксидная: ЭП-733 зеленая (т) Защита строительных конструкций и оборудования от коррозии | -0.0054 | 59810 |  | -323
41 | ТССЦ-101-3227 Приказ Минстроя России от 28.02.17 №274/пр | Мастика Вектор-1214 антикоррозийная (т) Защита строительных конструкций и оборудования от коррозии | 0.0054 | 90832.47 |  | 490
42 | ТЕР26-01-022-01 Приказ Минстроя России от 28.02.17 №332/пр | Изоляция поверхностей трубопроводов штучными изделиями из пенополиуретана (полуцилиндрами и сегментами) (1 м3 изоляции) Теплоизоляционные работы: НР (509 руб.): 100% от ФОТ (509 руб.) СП (356 руб.): 70% от ФОТ (509 руб.) | 2,6 1,7+0,4+0,3+0,15+0,03+0,02 | 2732,31 195,84 | 34.15 | 7104 | 509 | 89 | 27.74 | 72.12
43 | ТССЦ-104-8105 Приказ Минстроя России от 28.02.17 №274/пр | Полуцилиндры (скорлупы) теплоизоляционные из пенополиуретана ППУ-17Н с внутренним диаметром 108-159 мм (м3) Теплоизоляционные работы | -2,86 | 1850 |  | -5291
44 | ТССЦ-104-0781 Приказ Минстроя России от 28.02.17 №274/пр примен. | Скорлупы из пенополиуретана с внутренним диаметром 108 мм, толщиной 40 мм (м3) Теплоизоляционные работы | 1,85 1,7+0,15 | 4465.48 |  | 8261
45 | ТССЦ-104-0778 Приказ Минстроя России от 28.02.17 №274/пр | Скорлупы из пенополиуретана с внутренним диаметром 57 мм, толщиной 30 мм (м3) Теплоизоляционные работы | 0,43 0,4+0,03 | 4785.21 |  | 2058
46 | ТССЦ-104-0776 Приказ Минстроя России от 28.02.17 №274/пр примен. | Скорлупы из пенополиуретана с внутренним диаметром 38 мм, толщиной 30 мм (м3) Теплоизоляционные работы | 0,32 0,3+0,02 | 7883.22 |  | 2523
47 | ТЕР24-01-032-04 Приказ Минстроя России от 28.02.17 №330/пр | Установка задвижек или клапанов стальных для горячей воды и пара диаметром: 150 мм (1 компл. задвижек или клапана) Наружные сети водопровода, канализации, теплоснабжения, газопровода: НР (75 руб.): 130% от ФОТ (58 руб.) СП (52 руб.): 89% от ФОТ (58 руб.) | 1 | 4628,21 46,17 | 166 12,33 | 4628 | 46 | 166 12 | 5.61 | 5.61
48 | ТССЦ-301-8293 Приказ Минстроя России от 28.02.17 №276/пр применительно | Клапаны обратные для наружной канализации диаметром 150 мм (шт.) Теплоизоляционные работы | 1 | 415.16 |  | 415
Раздел 3. Канал КЛ154х48 (КР5-л3)
49 | ТЕР07-06-001-01 Приказ Минстроя России от 28.02.17 №313/пр | Устройство непроходных каналов одноячейковых, перекрываемых или опирающихся на плиту (100 м3 сборных конструкций) Бетонные и железобетонные сборные конструкции в промышленном строительстве: НР (1044 руб.): 130% от ФОТ (803 руб.) СП (683 руб.): 85% от ФОТ (803 руб.) | 0,23486 (12*0,96+3*0,24+12*0,75+10*0,18+74*0,004+30*0,005) / 100 | 16695,87 2800,93 | 7128,02 617,71 | 3921 | 658 | 1674 145 | 372.96 | 87.59
50 | ТССЦ-403-8045 Приказ Минстроя России от 28.02.17 №277/пр | Лотки: ЛК 300.180.60-1 бетон В15 (М200), объем 0,96 м3, расход арматуры 36,7 кг (серия 3.006.1-8) (шт.) Бетонные и железобетонные монолитные конструкции в промышленном строительстве | 12 | 1183.92 |  | 14207
51 | ТССЦ-403-0179 Приказ Минстроя России от 28.02.17 №277/пр | Доборные лотки: ЛК 75.180.60-1 бетон В15 (М200), объем 0,24 м3, расход арматуры 9,3 кг (шт.) Бетонные и железобетонные сборные конструкции в промышленном строительстве | 3 | 312.29 |  | 937
52 | ТССЦ-403-0829 Приказ Минстроя России от 28.02.17 №277/пр | Плита перекрытия: ПТ 300..180.14-3 /бетон В15 (М200), объем 0,75 м3, расход ар-ры 28,3 кг/ (серия 3.006.1-8) (шт.) Бетонные и железобетонные сборные конструкции в промышленном строительстве | 12 | 1094.46 |  | 13134
53 | ТССЦ-403-0836 Приказ Минстроя России от 28.02.17 №277/пр | Плита перекрытия: доборная ПТ 75.180.14-3 /бетон В15 (М200), объем 0,18 м3, расход ар-ры 7,6 кг/ (серия 3.006.1-8) (шт.) Бетонные и железобетонные сборные конструкции в промышленном строительстве | 10 | 331.81 |  | 3318
54 | ТССЦ-403-0625 Приказ Минстроя России от 28.02.17 №277/пр | Опорные подушки: ОП 1 /бетон В15 (М200), объем 0,004 м3, расход ар-ры 0,7 кг / (серия 3.006.1-8) (шт.) Бетонные и железобетонные сборные конструкции в промышленном строительстве | 74 | 12.11 |  | 896
55 | ТССЦ-403-0626 Приказ Минстроя России от 28.02.17 №277/пр | Опорные подушки: ОП 2 /бетон В15 (М200), объем 0,005 м3, расход ар-ры 0,7 кг / (серия 3.006.1-8) (шт.) Бетонные и железобетонные сборные конструкции в промышленном строительстве | 30 | 20.15 |  | 605
56 | ТССЦ-402-0004 Приказ Минстроя России от 28.02.17 №277/пр | Раствор готовый кладочный цементный марки: 100 (м3) Бетонные и железобетонные сборные конструкции в промышленном строительстве | 0,54027 0,023*23,49 | 361 |  | 195
57 | ТЕР06-01-001-01 Приказ Минстроя России от 28.02.17 №312/пр | Устройство бетонной подготовки (100 м3 бетона, бутобетона и железобетона в деле) Бетонные и железобетонные монолитные конструкции в промышленном строительстве: НР (7 руб.): 105% от ФОТ (7 руб.) СП (5 руб.): 65% от ФОТ (7 руб.) | 0,005 0,5 / 100 | 54923,29 1148,4 | 1550,4 199,26 | 275 | 6 | 8 1 | 180 | 0.9
58 | ТЕР06-01-024-01 Приказ Минстроя России от 28.02.17 №312/пр | Устройство стен подвалов и подпорных стен бетонных (монолитный участок) (100 м3 бетона, бутобетона и железобетона в деле) Бетонные и железобетонные монолитные конструкции в промышленном строительстве: НР (41 руб.): 105% от ФОТ (39 руб.) СП (25 руб.): 65% от ФОТ (39 руб.) | 0,014 1,4 / 100 | 61513,54 2559,84 | 1990,77 227,22 | 861 | 36 | 28 3 | 358.02 | 5.01
59 | ТССЦ-401-0023 Приказ Минстроя России от 28.02.17 №277/пр | Бетон тяжелый, крупность заполнителя: более 40 мм, класс В7,5 (М100) (м3) Бетонные и железобетонные монолитные конструкции в промышленном строительстве | -1,428 | 525 |  | -750
60 | ТССЦ-401-0009 Приказ Минстроя России от 28.02.17 №277/пр | Бетон тяжелый, класс В25 (М350) (м3) Бетонные и железобетонные монолитные конструкции в промышленном строительстве | 1,428 | 644 |  | 920
Раздел 4. Неподвижные опоры Н1, Н2 (КР5-л8)
61 | ТЕР06-01-001-01 Приказ Минстроя России от 28.02.17 №312/пр | Устройство бетонной подготовки (100 м3 бетона, бутобетона и железобетона в деле) Бетонные и железобетонные монолитные конструкции в промышленном строительстве: НР (6 руб.): 105% от ФОТ (6 руб.) СП (4 руб.): 65% от ФОТ (6 руб.) | 0,004 (0,2*2) / 100 | 54923,29 1148,4 | 1550,4 199,26 | 220 | 5 | 6 1 | 180 | 0.72
62 | ТССЦ-401-0061 Приказ Минстроя России от 28.02.17 №277/пр | Бетон тяжелый, крупность заполнителя: 20 мм, класс В3,5 (М50) (м3) Бетонные и железобетонные монолитные конструкции в промышленном строительстве | -0,408 | 487 |  | -199
63 | ТССЦ-401-0003 Приказ Минстроя России от 28.02.17 №277/пр | Бетон тяжелый, класс В7,5 (М100) (м3) Бетонные и железобетонные монолитные конструкции в промышленном строительстве | 0,408 | 484 |  | 197
64 | ТЕР06-01-024-01 Приказ Минстроя России от 28.02.17 №312/пр | Устройство стен подвалов и подпорных стен бетонных (неподвижная опора) (100 м3 бетона, бутобетона и железобетона в деле) Бетонные и железобетонные монолитные конструкции в промышленном строительстве: НР (26 руб.): 105% от ФОТ (25 руб.) СП (16 руб.): 65% от ФОТ (25 руб.) | 0,0088 (0,44*2) / 100 | 61513,54 2559,84 | 1990,77 227,22 | 541 | 23 | 18 2 | 358.02 | 3.15
65 | ТССЦ-401-0023 Приказ Минстроя России от 28.02.17 №277/пр | Бетон тяжелый, крупность заполнителя: более 40 мм, класс В7,5 (М100) (м3) Бетонные и железобетонные монолитные конструкции в промышленном строительстве | -0,8976 | 525 |  | -471
66 | ТССЦ-401-0009 Приказ Минстроя России от 28.02.17 №277/пр | Бетон тяжелый, класс В25 (М350) (м3) Бетонные и железобетонные монолитные конструкции в промышленном строительстве | 0,8976 | 644 |  | 578
67 | ТЕР06-01-015-09 Приказ Минстроя России от 28.02.17 №312/пр | Установка закладных деталей весом более 20 кг (Швеллер) (1 т) Бетонные и железобетонные монолитные конструкции в промышленном строительстве: НР (6 руб.): 105% от ФОТ (6 руб.) СП (4 руб.): 65% от ФОТ (6 руб.) | 0,0394 19,7*2/1000 | 6994,69 161,76 | 32,93 1,66 | 276 | 6 | 1 | 21.8 | 0.86
68 | ТЕР13-03-002-04 Приказ Минстроя России от 28.02.17 №319/пр | Огрунтовка металлических поверхностей за один раз грунтовкой ГФ-021 (100 м2 окрашиваемой поверхности) Защита строительных конструкций и оборудования от коррозии: НР 90% от ФОТ СП 70% от ФОТ | 0,00985 (19,7*2/1000*25) / 100 | 330,11 46,25 | 9,38 0,08 | 3 |  |  | 5.31 | 0.05
69 | ТЕР13-03-004-08 Приказ Минстроя России от 28.02.17 №319/пр | Окраска металлических огрунтованных поверхностей лаком ХВ-784 (100 м2 окрашиваемой поверхности) (за 2 раза ПЗ=2 (ОЗП=2; ЭМ=2 к расх.; ЗПМ=2; МАТ=2 к расх.; ТЗ=2; ТЗМ=2)) Защита строительных конструкций и оборудования от коррозии: НР 90% от ФОТ СП 70% от ФОТ | 0,00985 (19,7*2/1000*25) / 100 | 1371,18 36,8 | 14 0,16 | 14 |  |  | 4.96 | 0.05
70 | ТССЦ-113-0089 Приказ Минстроя России от 28.02.17 №274/пр | Лак ХВ-784 (т) Защита строительных конструкций и оборудования от коррозии | -0,0005 | 24895 |  | -12
71 | ТССЦ-113-0246 Приказ Минстроя России от 28.02.17 №274/пр | Эмаль ПФ-115 серая (т) Защита строительных конструкций и оборудования от коррозии | 0.0005 | 38500 |  | 19
72 | ТЕР07-06-002-07 Приказ Минстроя России от 28.02.17 №313/пр | Устройство плит перекрытий каналов площадью до 5 м2 (100 шт. сборных конструкций) Бетонные и железобетонные сборные конструкции в промышленном строительстве: НР (40 руб.): 130% от ФОТ (31 руб.) СП (26 руб.): 85% от ФОТ (31 руб.) | 0,02 (1*2) / 100 | 6405,94 921,57 | 5327,29 644,94 | 128 | 18 | 107 13 | 119.84 | 2.4
73 | ТССЦ-403-0836 Приказ Минстроя России от 28.02.17 №277/пр | Плита перекрытия: доборная ПТ 75.180.14-3 /бетон В15 (М200), объем 0,18 м3, расход ар-ры 7,6 кг/ (серия 3.006.1-8) (шт.) Бетонные и железобетонные сборные конструкции в промышленном строительстве | 2 1*2 | 331.81 |  | 664
Раздел 5. Тепловая камера УТ1 (КР5, лист 6)
74 | ТЕР06-01-001-01 Приказ Минстроя России от 28.02.17 №312/пр | Устройство бетонной подготовки (100 м3 бетона, бутобетона и железобетона в деле) Бетонные и железобетонные монолитные конструкции в промышленном строительстве: НР (16 руб.): 105% от ФОТ (15 руб.) СП (10 руб.): 65% от ФОТ (15 руб.) | 0,011 1,1 / 100 | 54923,29 1148,4 | 1550,4 199,26 | 604 | 13 | 17 2 | 180 | 1.98
75 | ТССЦ-401-0061 Приказ Минстроя России от 28.02.17 №277/пр | Бетон тяжелый, крупность заполнителя 20 мм, класс В3,5 (М50) (м3) Бетонные и железобетонные монолитные конструкции в промышленном строительстве | -1.224 | 487 |  | -596
76 | ТССЦ-401-0203 Приказ Минстроя России от 28.02.17 №277/пр | Бетон гидротехнический, класс В7,5 (М100) (м3) Бетонные и железобетонные монолитные конструкции в промышленном строительстве | 1.224 | 572 |  | 700
77 | ТЕР06-01-001-16 Приказ Минстроя России от 28.02.17 №312/пр | Устройство фундаментных плит железобетонных плоских (днище) (100 м3 бетона, бутобетона и железобетона в деле) Бетонные и железобетонные монолитные конструкции в промышленном строительстве: НР (58 руб.): 105% от ФОТ (55 руб.) СП (36 руб.): 65% от ФОТ (55 руб.) | 0,03 3,0 / 100 | 105192,27 1538 | 2497,3 301,5 | 3156 | 46 | 75 9 | 220.66 | 6.62
78 | ТССЦ-204-0100 Приказ Минстроя России от 28.02.17 №275/пр | Горячекатаная арматурная сталь класса: А-I, А-II, А-III (т) Бетонные и железобетонные монолитные конструкции в промышленном строительстве | -0,243 | 5650 |  | -1373
79 | ТССЦ-401-0066 Приказ Минстроя России от 28.02.17 №277/пр | Бетон тяжелый, крупность заполнителя: 20 мм, класс В15 (М200) (м3) Бетонные и железобетонные монолитные конструкции в промышленном строительстве | -3,045 | 539 |  | -1641
80 | ТССЦ-401-0069 Приказ Минстроя России от 28.02.17 №277/пр | Бетон тяжелый, крупность заполнителя: 20 мм, класс В25 (М350) (м3) Бетонные и железобетонные монолитные конструкции в промышленном строительстве | 3.045 | 674 |  | 2052
81 | ТССЦ-204-0109 Приказ Минстроя России от 28.02.17 №275/пр | Горячекатанная арматурная сталь класса А500 С, диаметром: 12 мм (т) Материалы для строительных работ | 0,2674 (2*89,5+68*1,3)/1000 | 10565.61 |  | 2825
82 | ТССЦ-204-0074 Приказ Минстроя России от 28.02.17 №275/пр | Каркасы арматурные класса A-I диаметром 10 мм (т) Материалы для строительных работ | 0,0588 4,2*14/1000 | 7648 |  | 450
83 | ТЕР06-01-024-01 Приказ Минстроя России от 28.02.17 №312/пр | Устройство стен подвалов и подпорных стен: бетонных (100 м3 бетона, бутобетона и железобетона в деле) Бетонные и железобетонные монолитные конструкции в промышленном строительстве: НР (29 руб.): 105% от ФОТ (28 руб.) СП (18 руб.): 65% от ФОТ (28 руб.) | 0,01 1,0 / 100 | 61513,54 2559,84 | 1990,77 227,22 | 615 | 26 | 20 2 | 358.02 | 3.58
Блоки бетонные
84 | ТЕР07-05-001-01 Приказ Минстроя России от 28.02.17 №313/пр | Установка блоков стен подвалов массой до 0,5 т (100 шт. сборных конструкций) Бетонные и железобетонные сборные конструкции в жилищно-гражданском строительстве: НР (239 руб.): 155% от ФОТ (154 руб.) СП (154 руб.): 100% от ФОТ (154 руб.) | 0,27 (10+17) / 100 | 3003,23 377,81 | 1961,8 194,06 | 811 | 102 | 530 52 | 52.84 | 14.27
85 | ТЕР07-05-001-02 Приказ Минстроя России от 28.02.17 №313/пр | Установка блоков стен подвалов массой до 1 т (100 шт. сборных конструкций) Бетонные и железобетонные сборные конструкции в жилищно-гражданском строительстве: НР (124 руб.): 155% от ФОТ (80 руб.) СП (80 руб.): 100% от ФОТ (80 руб.) | 0,1 10 / 100 | 4281,91 530,17 | 2757,07 269 | 428 | 53 | 276 27 | 74.15 | 7.42
86 | ТССЦ-403-8008 Приказ Минстроя России от 28.02.17 №277/пр | Блоки бетонные стен подвалов сплошные (ГОСТ13579-78) ФБС12-4-6-Т /бетон В7,5 (М100), объем 0,265 м3, расход арматуры 1,46 кг/ (шт.) Бетонные и железобетонные сборные конструкции в жилищно-гражданском строительстве | 10 | 205 |  | 2050
87 | ТССЦ-403-8002 Приказ Минстроя России от 28.02.17 №277/пр | Блоки бетонные стен подвалов сплошные (ГОСТ13579-78) ФБС9-4-6-Т /бетон В7,5 (М100), объем 0,195 м3, расход арматуры 0,76 кг/ (шт.) Бетонные и железобетонные сборные конструкции в жилищно-гражданском строительстве | 17 | 152 |  | 2584
88 | ТССЦ-403-8005 Приказ Минстроя России от 28.02.17 №277/пр | Блоки бетонные стен подвалов сплошные (ГОСТ13579-78) ФБС12-4-3-Т /бетон В7,5 (М100), объем 0,127 м3, расход арматуры 0,74 кг/ (шт.) Бетонные и железобетонные сборные конструкции в жилищно-гражданском строительстве | 10 | 88.3 |  | 883
89 | ТЕР07-01-021-01 Приказ Минстроя России от 28.02.17 №313/пр | Укладка перемычек при наибольшей массе монтажных элементов в здании: до 5 т, масса перемычки до 0,7 т (100 шт. сборных конструкций) Бетонные и железобетонные сборные конструкции в промышленном строительстве: НР (14 руб.): 130% от ФОТ (11 руб.) СП (9 руб.): 85% от ФОТ (11 руб.) | 0,01 1 / 100 | 3779,61 691,76 | 3017,01 396,75 | 38 | 7 | 30 4 | 96.75 | 0.97
90 | ТССЦ-403-7949 Приказ Минстроя России от 28.02.17 №277/пр | Ригели, прогоны, балки прямоугольные: длиной более 3 до 6 м, объемом до 0,5 м3 из бетона В20 (М250) с расходом арматуры 100 кг/м3 (Балка Б2) (м3) Бетонные и железобетонные сборные конструкции в жилищно-гражданском строительстве | 1 | 2254.11 |  | 2254
91 | ТЕР07-05-011-05 Приказ Минстроя России от 28.02.17 №313/пр | Установка панелей перекрытий с опиранием: на 2 стороны площадью до 5 м2 (100 шт. сборных конструкций) Бетонные и железобетонные сборные конструкции в жилищно-гражданском строительстве: НР (57 руб.): 155% от ФОТ (37 руб.) СП (37 руб.): 100% от ФОТ (37 руб.) | 0,02 2 / 100 | 6664,67 1573,66 | 2388,23 289,04 | 133 | 31 | 48 6 | 207.06 | 4.14
92 | ТССЦ-403-0847 Приказ Минстроя России от 28.02.17 №277/пр | Плита перекрытия с отверстиями ПТО 150.240.14-6 /бетон В20 (М250), объем 0,44 м3, расход ар-ры 111,7 кг/ (серия 3.006.1-8) (шт.) Бетонные и железобетонные сборные конструкции в жилищно-гражданском строительстве | 2 | 1334.7 |  | 2669
93 | ТЕР07-02-002-01 Приказ Минстроя России от 28.02.17 №313/пр | Установка опор из плит и колец диаметром: до 1000 мм (100 м3 сборных железобетонных конструкций) Бетонные и железобетонные сборные конструкции в промышленном строительстве: НР (4 руб.): 130% от ФОТ (3 руб.) СП (3 руб.): 85% от ФОТ (3 руб.) | 0,0004 (2*0,02) / 100 | 24781,1 4013,61 | 19698,46 1857,1 | 10 | 2 | 8 1 | 547.56 | 0.22
94 | ТССЦ-403-8296 Приказ Минстроя России от 28.02.17 №277/пр | Кольцо опорное КО-6 /бетон В15 (М200), объем 0,02 м3, расход ар-ры 1,10 кг/ (серия 3.900.1-14) (шт.) Бетонные и железобетонные сборные конструкции в жилищно-гражданском строительстве | 2 | 31.43 |  | 63
95 | ТЕР23-04-011-01 Приказ Минстроя России от 28.02.17 №329/пр | Установка люка (1 шт.) Наружные сети водопровода, канализации, теплоснабжения, газопровода: НР (25 руб.): 130% от ФОТ (19 руб.) СП (17 руб.): 89% от ФОТ (19 руб.) | 2 | 585,46 9,25 | 5.75 | 1171 | 19 | 12 | 1.31 | 2.62
96 | ТЕР09-03-029-01 Приказ Минстроя России от 28.02.17 №315/пр | Монтаж стремянок (1 т конструкций) Строительные металлические конструкции: НР (34 руб.): 90% от ФОТ (38 руб.) СП (32 руб.): 85% от ФОТ (38 руб.) | 0,122 61*2/1000 | 1001,41 248,93 | 663,05 62,55 | 122 | 30 | 81 8 | 32.37 | 3.95
97 | ТССЦ-201-0726 Приказ Минстроя России от 28.02.17 №275/пр | Лестницы приставные и прислоненные с ограждениями (т) Строительные металлические конструкции | 0,122 61*2/1000 | 10072 |  | 1229
98 | ТЕР06-01-015-07 Приказ Минстроя России от 28.02.17 №312/пр | Установка закладных деталей весом: до 4 кг (1 т) Бетонные и железобетонные монолитные конструкции в промышленном строительстве: НР (13 руб.): 105% от ФОТ (12 руб.) СП (8 руб.): 65% от ФОТ (12 руб.) | 0,0076 0,95*8/1000 | 8434,31 1601,38 | 32,93 1,66 | 64 | 12 |  | 215.82 | 1.64
99 | ТЕР13-03-004-08 Приказ Минстроя России от 28.02.17 №319/пр | Окраска металлических огрунтованных поверхностей лаком ПФ-170 (100 м2 окрашиваемой поверхности) Защита строительных конструкций и оборудования от коррозии: НР (1 руб.): 90% от ФОТ (1 руб.) СП (1 руб.): 70% от ФОТ (1 руб.) | 0,0305 (25*0,122) / 100 | 685,59 18,4 | 7 0,08 | 21 | 1 |  | 2.48 | 0.08
100 | ТССЦ-113-0089 Приказ Минстроя России от 28.02.17 №274/пр | Лак ХВ-784 (т) Защита строительных конструкций и оборудования от коррозии | -0.0007 | 24895 |  | -17
101 | ТССЦ-113-0095 Приказ Минстроя России от 28.02.17 №274/пр | Лак кремнийорганический термостойкий марки ПФ-170 (т) Защита строительных конструкций и оборудования от коррозии | 0.0007 | 28933 |  | 20
102 | ТЕР22-01-001-02 Приказ Минстроя России от 28.02.17 №328/пр | Укладка асбестоцементных водопроводных труб с соединением при помощи асбестоцементных муфт диаметром 150 мм (1 км трубопровода) Наружные сети водопровода, канализации, теплоснабжения, газопровода: НР (8 руб.): 130% от ФОТ (6 руб.) СП (5 руб.): 89% от ФОТ (6 руб.) | 0,002 1*2/1000 | 43236,89 3156,9 | 558,26 21,75 | 86 | 6 | 1 | 420.36 | 0.84
Гидроизоляция перекрытия тепловой камеры
103 | ТЕР11-01-011-01 Приказ Минстроя России от 28.02.17 №317/пр | Устройство стяжек: цементных толщиной 20 мм (100 м2 стяжки) Полы: НР (30 руб.): 123% от ФОТ (24 руб.) СП (18 руб.): 75% от ФОТ (24 руб.) | 0,0911 (3,8*2,6-0,77) / 100 | 1147,55 256,82 | 41,71 14,06 | 105 | 23 | 4 1 | 39.51 | 3.6
104 | ТЕР11-01-011-02 Приказ Минстроя России от 28.02.17 №317/пр | Устройство стяжек: на каждые 5 мм изменения толщины стяжки добавлять или исключать к расценке 11-01-011-01( по уклону 20-60мм) (100 м2 стяжки) (до (20+60)/2=40 мм ПЗ=4 (ОЗП=4; ЭМ=4 к расх.; ЗПМ=4; МАТ=4 к расх.; ТЗ=4; ТЗМ=4)) Полы: НР (2 руб.): 123% от ФОТ (2 руб.) СП (2 руб.): 75% от ФОТ (2 руб.) | 0,0911 (3,8*2,6-0,77) / 100 | 882,76 13 | 29,28 9,28 | 80 | 1 | 3 1 | 2 | 0.18
105 | ТЕР12-01-002-01 Приказ Минстроя России от 28.02.17 №318/пр | Устройство кровель плоских четырехслойных из рулонных кровельных материалов на битумной мастике: с защитным слоем из гравия на битумной антисептированной мастике (100 м2 кровли) Кровли: НР (26 руб.): 120% от ФОТ (22 руб.) СП (14 руб.): 65% от ФОТ (22 руб.) | 0,0911 9,11 / 100 | 8043,03 228,55 | 416,18 8,71 | 733 | 21 | 38 1 | 29.72 | 2.71
Деталь ввода тепловой сети для канала КЛ 154х48 (ф108) КР5 л 9
106 | ТЕР16-07-006-01 Приказ Минстроя России от 28.02.17 №322/пр | Заделка сальников при проходе труб через фундаменты или стены подвала диаметром: до 100 мм (1 сальник) Сантехнические работы - внутренние (трубопроводы, водопровод, канализация, отопление, газоснабжение, вентиляция и кондиционирование воздуха): НР (86 руб.): 128% от ФОТ (67 руб.) СП (56 руб.): 83% от ФОТ (67 руб.) | 5 | 32,38 13,36 |  | 162 | 67 |  | 1.8 | 9
107 | ТССЦ-507-5279 Приказ Минстроя России от 28.02.17 №278/пр | Сальник набивной (серия 5.900-2) длиной 200 мм, диаметром условного прохода 100 мм (шт.) Кровли | 5 | 577.25 |  | 2886
108 | ТЕР06-01-015-07 Приказ Минстроя России от 28.02.17 №312/пр | Установка закладных деталей весом до 4 кг (1 т) Бетонные и железобетонные монолитные конструкции в промышленном строительстве: НР (15 руб.): 105% от ФОТ (14 руб.) СП (9 руб.): 65% от ФОТ (14 руб.) | 0,0086 (2,2*2+0,3*14)/1000 | 8434,31 1601,38 | 32,93 1,66 | 73 | 14 |  | 215.82 | 1.86
109 | ТЕР06-01-024-01 Приказ Минстроя России от 28.02.17 №312/пр | Устройство стен подвалов и подпорных стен бетонных (100 м3 бетона, бутобетона и железобетона в деле) Бетонные и железобетонные монолитные конструкции в промышленном строительстве: НР (11 руб.): 105% от ФОТ (10 руб.) СП (7 руб.): 65% от ФОТ (10 руб.) | 0,0035 0,35 / 100 | 61513,54 2559,84 | 1990,77 227,22 | 215 | 9 | 7 1 | 358.02 | 1.25
110 | ТССЦ-401-0023 Приказ Минстроя России от 28.02.17 №277/пр | Бетон тяжелый, крупность заполнителя более 40 мм, класс В7,5 (М 100) (м3) Бетонные и железобетонные монолитные конструкции в промышленном строительстве | -0.357 | 525 |  | -187
111 | ТССЦ-401-0009 Приказ Минстроя России от 28.02.17 №277/пр | Бетон тяжелый, класс В25 (М350) (м3) Бетонные и железобетонные монолитные конструкции в промышленном строительстве | 0.357 | 644 |  | 230
Узел примыкания канала к тепловой камере (КР 5 л 6, узел)
112 | ТЕР08-02-001-09 Приказ Минстроя России от 28.02.17 №314/пр | Кладка стен приямков и каналов (1 м3 кладки) Конструкции из кирпича и блоков: НР 122% от ФОТ СП 80% от ФОТ | 0,008125 0,065*0,25*0,25*2 | 525,01 48,14 | 30,3 3,99 | 4 |  |  | 7.08 | 0.06
113 | ТЕР08-01-003-05 Приказ Минстроя России от 28.02.17 №314/пр | Гидроизоляция стен, фундаментов боковая оклеечная по выровненной поверхности бутовой кладки, кирпичу и бетону в 2 слоя (100 м2 изолируемой поверхности) Конструкции из кирпича и блоков: НР (4 руб.): 122% от ФОТ (3 руб.) СП (2 руб.): 80% от ФОТ (3 руб.) | 0,008 ((0,25+0,2*0,75)*2) / 100 | 3407,37 364,1 | 153.67 | 27 | 3 | 1 | 46.8 | 0.37
114 | ТССЦ-101-1742 Приказ Минстроя России от 28.02.17 №274/пр | Толь с крупнозернистой посыпкой гидроизоляционный марки ТГ-350 (м2) Конструкции из кирпича и блоков | -1,84 | 5.71 |  | -11
115 | ТССЦ-101-1746 Приказ Минстроя России от 28.02.17 №274/пр | Рубероид кровельный с мелкой посыпкой РМ-350 (м2) Конструкции из кирпича и блоков | 1.84 | 6.48 |  | 12
116 | ТССЦ-101-2738 Приказ Минстроя России от 28.02.17 №274/пр применительно | Материал рулонный битумный безосновный для гидроизоляции деформационных швов OINT NEODYL N 330 мм (м) Конструкции из кирпича и блоков | 0.262 | 51.6 |  | 14
117 | ТЕР06-01-018-01 Приказ Минстроя России от 28.02.17 №312/пр | Устройство деформационного осадочного шва фундаментов под оборудование с заполнением битумом при толщине шва 25 мм, глубине 20 см (заполнение швов) (100 м шва) Бетонные и железобетонные монолитные конструкции в промышленном строительстве: НР (16 руб.): 105% от ФОТ (15 руб.) СП (10 руб.): 65% от ФОТ (15 руб.) | 0,033 ((1,8+0,75+0,75)) / 100 | 2339,72 462,29 | 333,44 1,77 | 77 | 15 | 11 | 65.48 | 2.16
Раздел 6. Дренажный колодец ДК 1 (КР 5 л7)
118 | ТЕР06-01-001-01 Приказ Минстроя России от 28.02.17 №312/пр | Устройство бетонной подготовки (100 м3 бетона, бутобетона и железобетона в деле) Бетонные и железобетонные монолитные конструкции в промышленном строительстве: НР (2 руб.): 105% от ФОТ (2 руб.) СП (1 руб.): 65% от ФОТ (2 руб.) | 0,002 0,2 / 100 | 54923,29 1148,4 | 1550,4 199,26 | 110 | 2 | 3 | 180 | 0.36
119 | ТССЦ-401-0061 Приказ Минстроя России от 28.02.17 №277/пр | Бетон тяжелый, крупность заполнителя 20 мм, класс В3,5 (М50) (м3) Бетонные и железобетонные монолитные конструкции в промышленном строительстве | -0.204 | 487 |  | -99
120 | ТССЦ-401-0003 Приказ Минстроя России от 28.02.17 №277/пр | Бетон тяжелый, класс В7,5 (М100) (м3) Материалы для строительных работ | 0.204 | 484 |  | 99
121 | ТЕР22-04-001-01 Приказ Минстроя России от 28.02.17 №328/пр | Устройство круглых колодцев из сборного железобетона в грунтах: сухих (10 м3 железобетонных и бетонных конструкций колодца) Наружные сети водопровода, канализации, теплоснабжения, газопровода: НР (230 руб.): 130% от ФОТ (177 руб.) СП (158 руб.): 89% от ФОТ (177 руб.) | 0,1785 ((1*0,4+1*0,35+1*0,265+1*0,27+2*0,05+1*0,02+1*0,38)) / 10 | 24153,36 760,05 | 2794,05 228,89 | 4311 | 136 | 499 41 | 106.3 | 18.97
122 | ТССЦ-403-8275 Приказ Минстроя России от 28.02.17 №277/пр | Кольцо стеновое смотровых колодцев: КС15.9 /бетон В15 (М200), объем 0,40 м3, расход арматуры 7,02 кг/ (серия 3.900.1-14) (шт.) Наружные сети водопровода, канализации, теплоснабжения, газопровода | 1 | 521 |  | 521
123 | ТССЦ-403-8283 Приказ Минстроя России от 28.02.17 №277/пр | Кольцо стеновое смотровых колодцев: КС15.9А /бетон В15 (М200), объем 0,35 м3, расход арматуры 28,96 кг/ (серия 3.900.1-14) (шт.) Наружные сети водопровода, канализации, теплоснабжения, газопровода | 1 | 721.51 |  | 722
124 | ТССЦ-403-8274 Приказ Минстроя России от 28.02.17 №277/пр | Кольцо стеновое смотровых колодцев: КС15.6 /бетон В15 (М200), объем 0,265 м3, расход арматуры 4,94 кг/ (серия 3.900.1-14) (шт.) Наружные сети водопровода, канализации, теплоснабжения, газопровода | 1 | 429.96 |  | 430
125 | ТССЦ-403-8231 Приказ Минстроя России от 28.02.17 №277/пр | Плита перекрытия: 1ПП15-1 /бетон В15 (М200), объем 0,27 м3, расход ар-ры 30 кг/ (серия 3.900.1-14) (шт.) Наружные сети водопровода, канализации, теплоснабжения, газопровода | 1 | 535 |  | 535
126 | ТССЦ-403-8242 Приказ Минстроя России от 28.02.17 №277/пр | Плита днища: ПН15 /бетон В15 (М200), объем 0,38 м3, расход ар-ры 33,13 кг / (серия 3.900.1-14) (шт.) Наружные сети водопровода, канализации, теплоснабжения, газопровода | 1 | 462.83 |  | 463
127 | ТССЦ-403-8268 Приказ Минстроя России от 28.02.17 №277/пр | Кольцо стеновое смотровых колодцев: КС7.3 /бетон В15 (М200), объем 0,05 м3, расход арматуры 1,64 кг/ (серия 3.900.1-14) (шт.) Наружные сети водопровода, канализации, теплоснабжения, газопровода | 2 | 78.56 |  | 157
128 | ТССЦ-403-8296 Приказ Минстроя России от 28.02.17 №277/пр | Кольцо опорное КО-6 /бетон В15 (М200), объем 0,02 м3, расход ар-ры 1,10 кг / (серия 3.900.1-14) (шт.) Наружные сети водопровода, канализации, теплоснабжения, газопровода | 1 | 31.43 |  | 31
129 | ТССЦ-101-2536 Приказ Минстроя России от 28.02.17 №274/пр | Люки чугунные тяжелые (шт.) Наружные сети водопровода, канализации, теплоснабжения, газопровода | 1 | 570 |  | 570
Раздел 7. Компенсаторная ниша К1 (КР5 л 5)
130 | ТЕР06-01-001-01 Приказ Минстроя России от 28.02.17 №312/пр | Устройство бетонной подготовки (100 м3 бетона, бутобетона и железобетона в деле) Бетонные и железобетонные монолитные конструкции в промышленном строительстве: НР (7 руб.): 105% от ФОТ (7 руб.) СП (5 руб.): 65% от ФОТ (7 руб.) | 0,005 0,5 / 100 | 54923,29 1148,4 | 1550,4 199,26 | 275 | 6 | 8 1 | 180 | 0.9
131 | ТЕР06-01-024-01 Приказ Минстроя России от 28.02.17 №312/пр | Устройство стен подвалов и подпорных стен бетонных (100 м3 бетона, бутобетона и железобетона в деле) Бетонные и железобетонные монолитные конструкции в промышленном строительстве: НР (93 руб.): 105% от ФОТ (89 руб.) СП (58 руб.): 65% от ФОТ (89 руб.) | 0,032 3,2 / 100 | 61513,54 2559,84 | 1990,77 227,22 | 1968 | 82 | 64 7 | 358.02 | 11.46
132 | ТССЦ-401-0023 Приказ Минстроя России от 28.02.17 №277/пр | Бетон тяжелый, крупность заполнителя: более 40 мм, класс В7,5 (М100) (м3) Бетонные и железобетонные монолитные конструкции в промышленном строительстве | -3,264 | 525 |  | -1714
133 | ТССЦ-401-0249 Приказ Минстроя России от 28.02.17 №277/пр | Бетон песчаный, класс В25 (М350) (м3) Бетонные и железобетонные монолитные конструкции в промышленном строительстве | 3.264 | 577 |  | 1883
134 | ТЕР07-06-001-01 Приказ Минстроя России от 28.02.17 №313/пр | Устройство непроходных каналов одноячейковых, перекрываемых или опирающихся на плиту (100 м3 сборных конструкций) Бетонные и железобетонные сборные конструкции в промышленном строительстве: НР (354 руб.): 130% от ФОТ (272 руб.) СП (231 руб.): 85% от ФОТ (272 руб.) | 0,07968 (3*0,24+15*0,18+4*1,10+22*0,004+12*0,005) / 100 | 16695,87 2800,93 | 7128,02 617,71 | 1330 | 223 | 568 49 | 372.96 | 29.72
135 | ТССЦ-403-0179 Приказ Минстроя России от 28.02.17 №277/пр | Доборные лотки: ЛК 75.180.60-1 бетон В15 (М200), объем 0,24 м3, расход арматуры 9,3 кг (шт.) Бетонные и железобетонные сборные конструкции в промышленном строительстве | 3 | 312.29 |  | 937
136 | ТССЦ-403-0836 Приказ Минстроя России от 28.02.17 №277/пр | Плита перекрытия: доборная ПТ 75.180.14-3 /бетон В15 (М200), объем 0,18 м3, расход ар-ры 7,6 кг/ (серия 3.006.1-8) (шт.) Бетонные и железобетонные сборные конструкции в промышленном строительстве | 15 | 331.81 |  | 4977
137 | ТССЦ-403-0510 Приказ Минстроя России от 28.02.17 №277/пр | Плита днища: ПДУ 230.240.20-6 /бетон В20 (М250), объем 1,10 м3, расход ар-ры 101,60 кг / (серия 3.006.1-8) (шт.) Бетонные и железобетонные сборные конструкции в промышленном строительстве | 4 | 2119.54 |  | 8478
138 | ТССЦ-403-0625 Приказ Минстроя России от 28.02.17 №277/пр | Опорные подушки: ОП 1 /бетон В15 (М200), объем 0,004 м3, расход ар-ры 0,7 кг / (серия 3.006.1-8) (шт.) Бетонные и железобетонные сборные конструкции в промышленном строительстве | 22 | 12.11 |  | 266
139 | ТССЦ-403-0626 Приказ Минстроя России от 28.02.17 №277/пр | Опорные подушки ОП 2 /бетон В15 (М200), объем 0,005 м3, расход ар-ры 0,7 кг / (серия 3.006.1-8) (шт.) Бетонные и железобетонные сборные конструкции в промышленном строительстве | 12 | 20.15 |  | 242
140 | ТССЦ-402-0004 Приказ Минстроя России от 28.02.17 №277/пр | Раствор готовый кладочный цементный марки 100 (м3) Бетонные и железобетонные сборные конструкции в промышленном строительстве | 0,183264 0,023*7,968 | 361 |  | 66
141 | ТЕР07-01-021-01 Приказ Минстроя России от 28.02.17 №313/пр | Укладка перемычек при наибольшей массе монтажных элементов в здании: до 5 т, масса перемычки до 0,7 т (100 шт. сборных конструкций) Бетонные и железобетонные сборные конструкции в промышленном строительстве: НР (14 руб.): 130% от ФОТ (11 руб.) СП (9 руб.): 85% от ФОТ (11 руб.) | 0,01 1 / 100 | 3779,61 691,76 | 3017,01 396,75 | 38 | 7 | 30 4 | 96.75 | 0.97
142 | ТССЦ-403-7949 Приказ Минстроя России от 28.02.17 №277/пр | Ригели, прогоны, балки прямоугольные: длиной более 3 до 6 м, объемом до 0,5 м3 из бетона В20 (М250) с расходом арматуры 100 кг/м3 (Б2) (м3) Бетонные и железобетонные сборные конструкции в жилищно-гражданском строительстве | 1 | 2254.11 |  | 2254
Итого прямые затраты по смете в базисных ценах | [5 empty] | 137827 | 3595 | 8090 667 |  | 481.84
Накладные расходы | [5 empty] | 5077
В том числе, справочно:
80% ФОТ (от 320) (Поз. 2, 7, 9, 11, 13) | [5 empty] | 256
90% ФОТ (от 86) (Поз. 35-37, 39-41, 68-71, 99-101, 96-97) | [5 empty] | 77
95% ФОТ (от 274) (Поз. 1, 3-5) | [5 empty] | 260
100% ФОТ (от 509) (Поз. 38, 42-46, 48) | [5 empty] | 509
105% ФОТ (от 330) (Поз. 50, 57-67, 74-80, 83, 98, 108-111, 117-119, 130-133) | [5 empty] | 347
120% ФОТ (от 22) (Поз. 105, 107) | [5 empty] | 26
122% ФОТ (от 3) (Поз. 112-116) | [5 empty] | 4
123% ФОТ (от 26) (Поз. 103-104) | [5 empty] | 32
128% ФОТ (от 67) (Поз. 106) | [5 empty] | 86
130% ФОТ (от 2354) (Поз. 8, 10, 12, 14-34, 47, 95, 102, 121-129, 49, 51-56, 72-73, 89, 93, 134-141) | [5 empty] | 3060
155% ФОТ (от 271) (Поз. 84-88, 90-92, 94, 142) | [5 empty] | 420
Сметная прибыль | [5 empty] | 3365
В том числе, справочно:
45% ФОТ (от 83) (Поз. 2) | [5 empty] | 37
50% ФОТ (от 274) (Поз. 1, 3-5) | [5 empty] | 137
60% ФОТ (от 237) (Поз. 7, 9, 11, 13) | [5 empty] | 142
65% ФОТ (от 352) (Поз. 50, 57-67, 74-80, 83, 98, 108-111, 117-119, 130-133, 105, 107) | [5 empty] | 229
70% ФОТ (от 557) (Поз. 35-37, 39-41, 68-71, 99-101, 38, 42-46, 48) | [5 empty] | 390
75% ФОТ (от 26) (Поз. 103-104) | [5 empty] | 20
80% ФОТ (от 3) (Поз. 112-116) | [5 empty] | 2
83% ФОТ (от 67) (Поз. 106) | [5 empty] | 56
85% ФОТ (от 1169) (Поз. 49, 51-56, 72-73, 89, 93, 134-141, 96-97) | [5 empty] | 993
89% ФОТ (от 1223) (Поз. 8, 10, 12, 14-34, 47, 95, 102, 121-129) | [5 empty] | 1088
100% ФОТ (от 271) (Поз. 84-88, 90-92, 94, 142) | [5 empty] | 271
Итоги по смете:
Итоги по Строительным работам
Земляные работы, выполняемые механизированным способом | [5 empty] | 1694 |  |  |  | 22.13
Земляные работы, выполняемые ручным способом | [5 empty] | 186 |  |  |  | 13
Перевозка грузов автотранспортом | [5 empty] | 297
Наружные сети водопровода, канализации, теплоснабжения, газопровода | [5 empty] | 35926 |  |  |  | 128.69
Защита строительных конструкций и оборудования от коррозии | [5 empty] | 703 |  |  |  | 5.68
Теплоизоляционные работы | [5 empty] | 16694 |  |  |  | 72.12
Бетонные и железобетонные сборные конструкции в промышленном строительстве | [5 empty] | 42611 |  |  |  | 121.87
Бетонные и железобетонные монолитные конструкции в промышленном строительстве | [5 empty] | 23629 |  |  |  | 42.45
Материалы для строительных работ | [5 empty] | 3374
Бетонные и железобетонные сборные конструкции в жилищно-гражданском строительстве | [5 empty] | 14820 |  |  |  | 25.83
Строительные металлические конструкции | [5 empty] | 1417 |  |  |  | 3.95
Полы | [5 empty] | 237 |  |  |  | 3.78
Кровли | [5 empty] | 3659 |  |  |  | 2.71
Сантехнические работы - внутренние (трубопроводы, водопровод, канализация, отопление, газоснабжение, вентиляция и кондиционирование воздуха) | [5 empty] | 304 |  |  |  | 9
Конструкции из кирпича и блоков | [5 empty] | 52 |  |  |  | 0.43
Итого | [5 empty] | 145603 |  |  |  | 451.64
Итоги по Монтажным работам
Монтаж оборудования | [5 empty] | 666 |  |  |  | 30.2
Итого | [5 empty] | 666 |  |  |  | 30.2
Итого | [5 empty] | 146269 |  |  |  | 481.84
В том числе:
Материалы | [5 empty] | 126142
Машины и механизмы | [5 empty] | 8090
ФОТ | [5 empty] | 4262
Накладные расходы | [5 empty] | 5077
Сметная прибыль | [5 empty] | 3365
ВСЕГО по смете | [5 empty] | 146269 |  |  |  | 481.84
Составил: __________________________
(должность, подпись, расшифровка)

## 06-05-01
СОГЛАСОВАНО: | [7 empty] | УТВЕРЖДАЮ:
______________ | [7 empty] | ____________
" _____ " ________________ 2020 г. | [7 empty] | "______ " _______________2020 г.
«Административное здание»
(наименование стройки)
ЛОКАЛЬНЫЙ СМЕТНЫЙ РАСЧЕТ № 06-05-01 изм 4
(локальная смета)
на | «Наружный газопровод среднего давления. (0,255МПа)»
(наименование работ и затрат, наименование объекта)
Основание: № …л…
| Сметная стоимость строительных работ _______________________________________________________________________________________________ |  | ___________________________7,154 |  | тыс. руб.
| Средства на оплату труда _______________________________________________________________________________________________ |  | ___________________________0,542 |  | тыс. руб.
| Сметная трудоемкость _______________________________________________________________________________________________ |  | _______________________________________________________________________________________________52,71 |  | чел.час
Составлен(а) в текущих (прогнозных) ценах по состоянию на 01.01.2001г.
№ пп | Шифр и номер позиции норматива | Наименование работ и затрат, единица измерения | Количество | Стоимость единицы, руб. |  | Общая стоимость, руб. |  |  | Затраты труда рабочих, чел.-ч, не занятых обслуживанием машин
|  |  |  | всего | эксплуата- ции машин | Всего | оплаты труда | эксплуата- ция машин
|  |  |  | оплаты труда | в т.ч. оплаты труда |  |  | в т.ч. оплаты труда | на единицу | всего
1 | 2 | 3 | 4 | 5 | 6 | 7 | 8 | 9 | 10 | 11
Раздел 1. Земляные работы
1 | ТЕР01-01-009-14 Приказ Минстроя России от 28.02.17 №309/пр | Разработка грунта в траншеях экскаватором «обратная лопата» с ковшом вместимостью 0,5 (0,5-0,63) м3, в отвал группа грунтов 2 (1000 м3 грунта) Земляные работы, выполняемые механизированным способом: НР (1 руб.): 95% от ФОТ СП (1 руб.): 50% от ФОТ | 0,003492 (3,6*0,97) / 1000 | 2777.91 | 2777,91 333,1 | 10 |  | 10 1
2 | ТЕР01-02-057-02 Приказ Минстроя России от 28.02.17 №309/пр | Разработка грунта вручную в траншеях глубиной до 2 м без креплений с откосами, группа грунтов 2 (зачистка дна) (100 м3 грунта) (3.187 Доработка вручную, зачистка дна и стенок с выкидкой грунта в котлованах и траншеях, разработанных механизированным способом ОЗП=1,2; ТЗ=1,2) Земляные работы, выполняемые ручным способом: НР (1 руб.): 80% от ФОТ СП 45% от ФОТ | 0,0011 (3,6*0,03) / 100 | 1179,02 1179,02 |  | 1 | 1 |  | 184.8 | 0.2
3 | ТЕР01-01-034-01 Приказ Минстроя России от 28.02.17 №309/пр | Засыпка траншей и котлованов с перемещением грунта до 5 м бульдозерами мощностью 96 кВт (130 л.с.), группа грунтов 1 (песком трубы) (1000 м3 грунта) Земляные работы, выполняемые механизированным способом: НР 95% от ФОТ СП 50% от ФОТ | 0,00048 (2*0,2*1,2) / 1000 | 488.64 | 488,64 65,42
4 | ТССЦ-408-0122 Приказ Минстроя России от 28.02.17 №277/пр | Песок природный для строительных: работ средний (м3) Земляные работы, выполняемые механизированным способом | 0,48 2*0,2*1,2 | 53.9 |  | 26
5 | ТЕР23-01-001-01 Приказ Минстроя России от 28.02.17 №329/пр | Устройство основания под трубопроводы песчаного (10 м3 основания) Наружные сети водопровода, канализации, теплоснабжения, газопровода: НР (3 руб.): 130% от ФОТ СП (2 руб.): 89% от ФОТ | 0,024 (2*0,1*1,2) / 10 | 692,4 68,14 | 31,36 2,89 | 17 | 2 | 1 | 10.2 | 0.24
6 | ТЕР01-01-034-01 Приказ Минстроя России от 28.02.17 №309/пр | Засыпка траншей и котлованов с перемещением грунта до 5 м бульдозерами мощностью 96 кВт (130 л.с.), группа грунтов 1 (1000 м3 грунта) Земляные работы, выполняемые механизированным способом: НР 95% от ФОТ СП 50% от ФОТ | 0,0028 2,8 / 1000 | 488.64 | 488,64 65,42 | 1 |  | 1
7 | ТЕР01-02-005-01 Приказ Минстроя России от 28.02.17 №309/пр | Уплотнение грунта пневматическими трамбовками, группа грунтов 1-2 (100 м3 уплотненного грунта) Земляные работы, выполняемые механизированным способом: НР (3 руб.): 95% от ФОТ СП (2 руб.): 50% от ФОТ | 0,028 2,8 / 100 | 349,3 87,33 | 261,97 25,08 | 10 | 2 | 8 1 | 12.53 | 0.35
Раздел 2. Наружный газопровод среднего давления 0,255МПа
Арматура.
8 | ТЕР24-02-051-01 Приказ Минстроя России от 28.02.17 №330/пр | Монтаж задвижки стальной фланцевой для надземной установки на газопроводах из труб условным диаметром 50 мм (1 задвижка) Наружные сети водопровода, канализации, теплоснабжения, газопровода: НР (65 руб.): 130% от ФОТ СП (45 руб.): 89% от ФОТ | 1 | 450,59 50,06 | 45.69 | 451 | 50 | 46 | 5.91 | 5.91
9 | ТССЦ-302-3227 Приказ Минстроя России от 28.02.17 №276/пр примен. | Краны стальные газовые шаровые: равнопроходные с ДУ 50 мм (шт.) Наружные сети водопровода, канализации, теплоснабжения, газопровода | 1 | 226 |  | 226
10 | ТССЦ-302-1233 Приказ Минстроя России от 28.02.17 №276/пр примен. | Соединения на сгоне стальные: переходы, диаметром: до 50 мм (шт.) Наружные сети водопровода, канализации, теплоснабжения, газопровода | 1 | 11.7 |  | 12
Подземный газопровод
11 | ТЕР24-02-031-01 Приказ Минстроя России от 28.02.17 №330/пр | Укладка газопроводов из полиэтиленовых труб в траншею со стационарно установленного барабана, диаметр газопровода 63 мм (100 м укладки) Наружные сети водопровода, канализации, теплоснабжения, газопровода: НР 130% от ФОТ СП 89% от ФОТ | 0,01 1 / 100 | 2664,62 49,65 | 54.53 | 27 |  | 1 | 5.7 | 0.06
12 | ТССЦ-507-0592 Приказ Минстроя России от 28.02.17 №278/пр | Трубы напорные из полиэтилена низкого давления среднего типа, наружным диаметром: 63 мм (10 м) Наружные сети водопровода, канализации, теплоснабжения, газопровода | -0,1 | 256 |  | -26
13 | ТССЦ-507-2062 Приказ Минстроя России от 28.02.17 №278/пр | Труба: ПЭ 100 SDR 11, наружный диаметр 63 мм (ГОСТ Р 50838-95) (10 м) Наружные сети водопровода, канализации, теплоснабжения, газопровода | 0,1 1 / 10 | 629 |  | 63
14 | ТССЦ-507-0748 Приказ Минстроя России от 28.02.17 №278/пр | Муфта полиэтиленовая редукционная с удлиненным хвостовиком (без электроспирали): Д=63х32 мм (ТУ2248-001-18425183-01) (шт.) Наружные сети водопровода, канализации, теплоснабжения, газопровода | 2 | 41.5 |  | 83
15 | ТЕР24-02-061-01 Приказ Минстроя России от 28.02.17 №330/пр | Устройство цокольного ввода газопровода из полиэтиленовых труб в здание, диаметр газопровода до 63 мм (10 вводов) Наружные сети водопровода, канализации, теплоснабжения, газопровода: НР (118 руб.): 130% от ФОТ СП (81 руб.): 89% от ФОТ | 0,1 1 / 10 | 14050,83 914,17 | 1378.36 | 1405 | 91 | 138 | 107.93 | 10.79
16 | ТССЦ-507-0760 Приказ Минстроя России от 28.02.17 №278/пр | Неразъемное соединение «полиэтилен-сталь»: SDR 11 63х5,8/СТ57 (ТУ2248-025-00203536-96) (шт.) Наружные сети водопровода, канализации, теплоснабжения, газопровода | 1 | 384 |  | 384
17 | ТЕР24-02-030-01 Приказ Минстроя России от 28.02.17 №330/пр | Укладка в траншею изолированных стальных газопроводов условным диаметром до 50 мм (100 м трубопровода) Наружные сети водопровода, канализации, теплоснабжения, газопровода: НР (4 руб.): 130% от ФОТ СП (3 руб.): 89% от ФОТ | 0,012 1,2 / 100 | 5951,09 147,33 | 688,73 69,19 | 71 | 2 | 8 1 | 20.1 | 0.24
18 | ТЕР24-02-124-01 Приказ Минстроя России от 28.02.17 №330/пр | Выдержка под давлением до 0,6 МПа при испытании на прочность и герметичность газопроводов условным диаметром 50-300 мм (1 участок испытания газопровода) Наружные сети водопровода, канализации, теплоснабжения, газопровода: НР (437 руб.): 130% от ФОТ СП (299 руб.): 89% от ФОТ | 2 | 1280,37 110,18 | 1170,19 57,75 | 2561 | 220 | 2341 116 | 14 | 28
19 | ТЕР13-03-002-04 Приказ Минстроя России от 28.02.17 №319/пр | Огрунтовка металлических поверхностей за один раз грунтовкой ГФ-021 (100 м2 окрашиваемой поверхности) (за 2 раза ПЗ=2 (ОЗП=2; ЭМ=2 к расх.; ЗПМ=2; МАТ=2 к расх.; ТЗ=2; ТЗМ=2)) Защита строительных конструкций и оборудования от коррозии: НР 90% от ФОТ СП 70% от ФОТ | 0,005 0,5 / 100 | 660,22 92,5 | 18,76 0,16 | 3 |  |  | 10.62 | 0.05
20 | ТЕР13-03-004-26 Приказ Минстроя России от 28.02.17 №319/пр | Окраска металлических огрунтованных поверхностей эмалью ПФ-115 (100 м2 окрашиваемой поверхности) (за 2 раза ПЗ=2 (ОЗП=2; ЭМ=2 к расх.; ЗПМ=2; МАТ=2 к расх.; ТЗ=2; ТЗМ=2)) Защита строительных конструкций и оборудования от коррозии: НР 90% от ФОТ СП 70% от ФОТ | 0,005 0,5 / 100 | 1550,84 56,84 | 12,34 0,16 | 8 |  |  | 7.66 | 0.04
21 | ТССЦ-101-2502 Приказ Минстроя России от 28.02.17 №274/пр примен. | Лента полиэтиленовая с липким слоем: А50 (10 м) Защита строительных конструкций и оборудования от коррозии | 0,24 2,4 / 10 | 308 |  | 74
Опознавательный знак.
22 | ТЕР08-01-002-02 Приказ Минстроя России от 28.02.17 №314/пр | Устройство основания под фундаменты щебеночного (1 м3 основания) Конструкции из кирпича и блоков: НР (1 руб.): 122% от ФОТ СП (1 руб.): 80% от ФОТ | 0.05 | 241,54 16,03 | 54,84 4,56 | 12 | 1 | 3 | 2.4 | 0.12
23 | ТЕР06-01-001-16 Приказ Минстроя России от 28.02.17 №312/пр | Устройство фундаментных плит железобетонных плоских (100 м3 бетона, бутобетона и железобетона в деле) Бетонные и железобетонные монолитные конструкции в промышленном строительстве: НР (4 руб.): 105% от ФОТ СП (3 руб.): 65% от ФОТ | 0,00175 0,175 / 100 | 105192,27 1538 | 2497,3 301,5 | 184 | 3 | 4 1 | 220.66 | 0.39
24 | ТЕР27-09-009-01 Приказ Минстроя России от 28.02.17 №333/пр | Установка дорожных знаков на сборных железобетонных фундаментах и металлических стойках массой до 25 кг (1 т стоек) Автомобильные дороги: НР (71 руб.): 142% от ФОТ СП (48 руб.): 95% от ФОТ | 0,01551 7,05*2,2/1000 | 24750,76 2814,93 | 5020,03 418,04 | 384 | 44 | 78 6 | 407.37 | 6.32
25 | ТССЦ-408-0122 Приказ Минстроя России от 28.02.17 №277/пр | Песок природный для строительных: работ средний (м3) Автомобильные дороги | 0,2474 | 53.9 |  | 13
26 | ТССЦ-401-0043 Приказ Минстроя России от 28.02.17 №277/пр | Бетон тяжелый, крупность заполнителя: 40 мм, класс В7,5 (М100) (м3) Автомобильные дороги | -0,0878 | 484 |  | -42
27 | ТССЦ-101-1130 Приказ Минстроя России от 28.02.17 №274/пр | Прокат тонколистовой горячекатаный в листах с обрезными кромками шириной от 1200 до 1300 мм, толщиной 3,2-3,9 мм, сталь марки: С235 (т) Автомобильные дороги | 0,0011 2,16*0,5/1000 | 4672 |  | 5
Итого прямые затраты по смете в базисных ценах | [5 empty] | 5963 | 416 | 2639 126 |  | 52.71
Накладные расходы | [5 empty] | 708
В том числе, справочно:
80% ФОТ (от 1) (Поз. 2) | [5 empty] | 1
95% ФОТ (от 4) (Поз. 1, 3-4, 6-7) | [5 empty] | 4
105% ФОТ (от 4) (Поз. 23) | [5 empty] | 4
122% ФОТ (от 1) (Поз. 22) | [5 empty] | 1
130% ФОТ (от 482) (Поз. 5, 8-18) | [5 empty] | 627
142% ФОТ (от 50) (Поз. 24-27) | [5 empty] | 71
Сметная прибыль | [5 empty] | 483
В том числе, справочно:
50% ФОТ (от 4) (Поз. 1, 3-4, 6-7) | [5 empty] | 2
65% ФОТ (от 4) (Поз. 23) | [5 empty] | 3
80% ФОТ (от 1) (Поз. 22) | [5 empty] | 1
89% ФОТ (от 482) (Поз. 5, 8-18) | [5 empty] | 429
95% ФОТ (от 50) (Поз. 24-27) | [5 empty] | 48
Итоги по смете:
Земляные работы, выполняемые механизированным способом | [5 empty] | 53 |  |  |  | 0.35
Земляные работы, выполняемые ручным способом | [5 empty] | 2 |  |  |  | 0.2
Наружные сети водопровода, канализации, теплоснабжения, газопровода | [5 empty] | 6330 |  |  |  | 45.24
Защита строительных конструкций и оборудования от коррозии | [5 empty] | 85 |  |  |  | 0.09
Конструкции из кирпича и блоков | [5 empty] | 14 |  |  |  | 0.12
Бетонные и железобетонные монолитные конструкции в промышленном строительстве | [5 empty] | 191 |  |  |  | 0.39
Автомобильные дороги | [5 empty] | 479 |  |  |  | 6.32
Итого | [5 empty] | 7154 |  |  |  | 52.71
В том числе:
Материалы | [5 empty] | 2908
Машины и механизмы | [5 empty] | 2639
ФОТ | [5 empty] | 542
Накладные расходы | [5 empty] | 708
Сметная прибыль | [5 empty] | 483
ВСЕГО по смете | [5 empty] | 7154 |  |  |  | 52.71
Составил: ___________________________
(должность, подпись, расшифровка)

## 06-06-01
СОГЛАСОВАНО: | [7 empty] | УТВЕРЖДАЮ:
______________ | [7 empty] | ____________
" _____ " ________________ 2020 г. | [7 empty] | "______ " _______________2020 г.
«Административное здание»
(наименование стройки)
ЛОКАЛЬНЫЙ СМЕТНЫЙ РАСЧЕТ №06-06-01 изм 4
(локальная смета)
на | Система газоснабжения. «Установка ГРПШ»
(наименование работ и затрат, наименование объекта)
Основание: №…л.
| Сметная стоимость _______________________________________________________________________________________________ |  | ___________________________99,744 |  | тыс. руб.
| строительных работ _______________________________________________________________________________________________ |  | _______________________________________________________________________________________________0,379 |  | тыс. руб.
| монтажных работ _______________________________________________________________________________________________ |  | _______________________________________________________________________________________________0,783 |  | тыс. руб.
| оборудования _______________________________________________________________________________________________ |  | _______________________________________________________________________________________________98,582 |  | тыс. руб.
| Средства на оплату труда _______________________________________________________________________________________________ |  | ___________________________0,205 |  | тыс. руб.
| Сметная трудоемкость _______________________________________________________________________________________________ |  | _______________________________________________________________________________________________26,89 |  | чел.час
Составлен(а) в текущих (прогнозных) ценах по состоянию на 01.01.2001г.
№ пп | Шифр и номер позиции норматива | Наименование работ и затрат, единица измерения | Количество | Стоимость единицы, руб. |  | Общая стоимость, руб. |  |  | Затраты труда рабочих, чел.-ч, не занятых обслуживанием машин
|  |  |  | всего | эксплуата- ции машин | Всего | оплаты труда | эксплуата- ция машин
|  |  |  | оплаты труда | в т.ч. оплаты труда |  |  | в т.ч. оплаты труда | на единицу | всего
1 | 2 | 3 | 4 | 5 | 6 | 7 | 8 | 9 | 10 | 11
Раздел 1. Газорегуляторный пункт
1 | ТЕРм37-01-002-03 Приказ Минстроя России от 28.02.17 №302/пр | Монтаж оборудования без механизмов в помещении, масса оборудования 0,1 т (1 шт.) Монтаж оборудования: НР (154 руб.): 80% от ФОТ СП (115 руб.): 60% от ФОТ | 1 | 504,46 188,5 | 72,57 3,32 | 504 | 189 | 73 3 | 25.1 | 25.1
2 О | КП "Первая газовая компания" №727 от 27.05.2020г Книга мониторинга №7 поз. 1 стр 6 | ГРПШ с основной и резервной линией редуцирования, с рег. ПГК-ГРПШ-03М2-2У1-ЭК. РДНК-400М с измерительным комплексом СГ-ЭКВз-Р-0,5-160/1,6 в составе: счётчик газа RABO G100 Ду80 корректор объёма газа ЕК270 с преобразователем перепада давления ППД с телеметрией СТЭЛ-АП-Мк Ц=477800 руб (шт) (Перевод стоимости оборудования в базу 2001 г ПЗ = 477800/1,2/4,21-477800) | 1 | 94576.41 |  | 94576
3 | ТЕР09-06-001-02 Приказ Минстроя России от 28.02.17 №315/пр | Монтаж лотков, решеток, затворов из полосовой и тонколистовой стали (1 т конструкций) Строительные металлические конструкции: НР (9 руб.): 90% от ФОТ СП (9 руб.): 85% от ФОТ | 0,02867 (6,56*2+3,09*3+0,89*4+0,68*4)/1000 | 569,56 354,01 | 131,9 1,33 | 16 | 10 | 4 | 50.79 | 1.46
4 | ТССЦ-103-1794 Приказ Минстроя России от 28.02.17 №274/пр | Трубы стальные прямоугольные (ГОСТ 8645-86) размером: 50х30 мм, толщина стенки 2 мм (м) Строительные металлические конструкции | 15,91 1,8*2+0,85*3+2,44*4 | 19.17 |  | 305
5 | ТССЦ-101-1130 Приказ Минстроя России от 28.02.17 №274/пр | Прокат тонколистовой горячекатаный в листах с обрезными кромками шириной от 1200 до 1300 мм, толщиной 3,2-3,9 мм, сталь марки: С235 (т) Строительные металлические конструкции | 0,00272 (0,68*2+0,68*2)/1000 | 4672 |  | 13
6 | ТЕРм08-02-472-02 Приказ Минстроя России от 28.02.17 №286/пр | Заземлитель горизонтальный из стали полосовой сечением 160 мм2 (100 м) Электромонтажные работы на других объектах: НР (3 руб.): 95% от ФОТ СП (2 руб.): 65% от ФОТ | 0,02 2 / 100 | 243,77 127,65 | 71,74 2,44 | 5 | 3 | 1 | 16.6 | 0.33
7 | ТССЦ-101-2240 Приказ Минстроя России от 28.02.17 №274/пр | Сталь полосовая: горячекатаная, марки Ст3, толщина 2-6 мм, ширина 30-40 мм, перфорированная (м) Строительные металлические конструкции | 2 | 13.7 |  | 27
Итого прямые затраты по смете в базисных ценах | [5 empty] | 95446 | 202 | 78 3 |  | 26.89
Итого прямые затраты по смете с учетом коэффициентов к итогам | [5 empty] | 99452 | 202 | 78 3 |  | 26.89
В том числе, справочно:
МДС35 п.4.60. Транспортные расходы ПЗ=3% (ОЗП=3%; ЭМ=3%; МАТ=3%) (Поз. 2) | [5 empty] | 2837
МДС35 п.4.64. Заготовительно-складские расходы ПЗ=1,2% (ОЗП=1,2%; ЭМ=1,2%; МАТ=1,2%) (Поз. 2) | [5 empty] | 1169
Накладные расходы | [5 empty] | 166
В том числе, справочно:
80% ФОТ (от 192) (Поз. 1) | [5 empty] | 154
90% ФОТ (от 10) (Поз. 3-5, 7) | [5 empty] | 9
95% ФОТ (от 3) (Поз. 6) | [5 empty] | 3
Сметная прибыль | [5 empty] | 126
В том числе, справочно:
60% ФОТ (от 192) (Поз. 1) | [5 empty] | 115
65% ФОТ (от 3) (Поз. 6) | [5 empty] | 2
85% ФОТ (от 10) (Поз. 3-5, 7) | [5 empty] | 9
Итоги по смете:
Итого Строительные работы | [5 empty] | 379 |  |  |  | 1.46
Итого Монтажные работы | [5 empty] | 783 |  |  |  | 25.43
Итого Оборудование | [5 empty] | 98582
Итого | [5 empty] | 99744 |  |  |  | 26.89
В том числе:
Материалы | [5 empty] | 590
Машины и механизмы | [5 empty] | 78
ФОТ | [5 empty] | 205
Оборудование | [5 empty] | 98582
Накладные расходы | [5 empty] | 166
Сметная прибыль | [5 empty] | 126
ВСЕГО по смете | [5 empty] | 99744 |  |  |  | 26.89
Составил: ___________________________
(должность, подпись, расшифровка)

## 06-07-01
СОГЛАСОВАНО: | [7 empty] | УТВЕРЖДАЮ:
______________ | [7 empty] | ____________
" _____ " ________________ 2020 г. | [7 empty] | "______ " _______________2020 г.
«Административное здание»
(наименование стройки)
ЛОКАЛЬНЫЙ СМЕТНЫЙ РАСЧЕТ № 06-07-01 изм 4
(локальная смета)
на | «Наружный газопровод среднего давления. (0,02МПа)»
(наименование работ и затрат, наименование объекта)
Основание: №… л…
| Сметная стоимость строительных работ _______________________________________________________________________________________________ |  | ___________________________3,812 |  | тыс. руб.
| Средства на оплату труда _______________________________________________________________________________________________ |  | ___________________________0,271 |  | тыс. руб.
| Сметная трудоемкость _______________________________________________________________________________________________ |  | _______________________________________________________________________________________________25,59 |  | чел.час
Составлен(а) в текущих (прогнозных) ценах по состоянию на 01.01.2001г.
№ пп | Шифр и номер позиции норматива | Наименование работ и затрат, единица измерения | Количество | Стоимость единицы, руб. |  | Общая стоимость, руб. |  |  | Затраты труда рабочих, чел.-ч, не занятых обслуживанием машин
|  |  |  | всего | эксплуата- ции машин | Всего | оплаты труда | эксплуата- ция машин
|  |  |  | оплаты труда | в т.ч. оплаты труда |  |  | в т.ч. оплаты труда | на единицу | всего
1 | 2 | 3 | 4 | 5 | 6 | 7 | 8 | 9 | 10 | 11
Раздел 1. Наружный газопровод среднего давления 0,02МПа
Арматура.
1 | ТЕР24-02-051-03 Приказ Минстроя России от 28.02.17 №330/пр | Монтаж задвижки стальной фланцевой для надземной установки на газопроводах из труб условным диаметром 100 мм (1 задвижка) Наружные сети водопровода, канализации, теплоснабжения, газопровода: НР (122 руб.): 130% от ФОТ СП (84 руб.): 89% от ФОТ | 1 | 1106,06 90,8 | 102,15 2,55 | 1106 | 91 | 102 3 | 10.72 | 10.72
2 | ТССЦ-302-3231 Приказ Минстроя России от 28.02.17 №276/пр примен. | Краны стальные газовые шаровые: равнопроходные с ДУ 100 мм (шт.) Наружные сети водопровода, канализации, теплоснабжения, газопровода | 1 | 423 |  | 423
Надземный газопровод
3 | ТЕР24-02-041-04 Приказ Минстроя России от 28.02.17 №330/пр | Надземная прокладка стальных газопроводов на металлических опорах, условный диаметр газопровода 100 мм (100 м газопровода) Наружные сети водопровода, канализации, теплоснабжения, газопровода: НР (9 руб.): 130% от ФОТ СП (6 руб.): 89% от ФОТ | 0,017 1,7 / 100 | 11282,04 217,55 | 2459,9 186,09 | 192 | 4 | 42 3 | 29.32 | 0.5
4 | ТЕР24-02-041-02 Приказ Минстроя России от 28.02.17 №330/пр | Надземная прокладка стальных газопроводов на металлических опорах, условный диаметр газопровода 65 мм (100 м газопровода) Наружные сети водопровода, канализации, теплоснабжения, газопровода: НР 130% от ФОТ СП 89% от ФОТ | 0,003 0,3 / 100 | 5796,65 159,01 | 1853,66 140,71 | 17 |  | 6 | 21.43 | 0.06
5 | ТССЦ-103-0140 Приказ Минстроя России от 28.02.17 №274/пр | Трубы стальные электросварные прямошовные со снятой фаской из стали марок БСт2кп-БСт4кп и БСт2пс-БСт4пс наружный диаметр: 57 мм, толщина стенки 4 мм (м) Наружные сети водопровода, канализации, теплоснабжения, газопровода | -0,303 | 35.1 |  | -11
6 | ТССЦ-103-0144 Приказ Минстроя России от 28.02.17 №274/пр | Трубы стальные электросварные прямошовные со снятой фаской из стали марок БСт2кп-БСт4кп и БСт2пс-БСт4пс наружный диаметр: 76 мм, толщина стенки 3,5 мм (м) Наружные сети водопровода, канализации, теплоснабжения, газопровода | 0.303 | 48.3 |  | 15
7 | ТЕР24-02-124-01 Приказ Минстроя России от 28.02.17 №330/пр | Выдержка под давлением до 0,6 МПа при испытании на прочность и герметичность газопроводов условным диаметром 50-300 мм (1 участок испытания газопровода) Наружные сети водопровода, канализации, теплоснабжения, газопровода: НР (218 руб.): 130% от ФОТ СП (150 руб.): 89% от ФОТ | 1 | 1280,37 110,18 | 1170,19 57,75 | 1280 | 110 | 1170 58 | 14 | 14
8 | ТЕР24-02-120-01 Приказ Минстроя России от 28.02.17 №330/пр | Очистка полости трубопровода продувкой воздухом, условный диаметр газопровода до 50 мм (100 м трубопровода) Наружные сети водопровода, канализации, теплоснабжения, газопровода: НР 130% от ФОТ СП 89% от ФОТ | 0,1 10 / 100 | 20,02 3,23 | 16,79 1,65 | 2 |  | 2 | 0.41 | 0.04
9 | ТССЦ-103-0014 Приказ Минстроя России от 28.02.17 №274/пр | Трубы стальные сварные водогазопроводные с резьбой черные обыкновенные (неоцинкованные), диаметр условного прохода: 20 мм, толщина стенки 2,8 мм (м) Наружные сети водопровода, канализации, теплоснабжения, газопровода | 10 | 16.3 |  | 163
10 | ТЕР13-03-002-04 Приказ Минстроя России от 28.02.17 №319/пр | Огрунтовка металлических поверхностей за один раз грунтовкой ГФ-021 (100 м2 окрашиваемой поверхности) (за 2 раза ПЗ=2 (ОЗП=2; ЭМ=2 к расх.; ЗПМ=2; МАТ=2 к расх.; ТЗ=2; ТЗМ=2)) Защита строительных конструкций и оборудования от коррозии: НР (1 руб.): 90% от ФОТ СП (1 руб.): 70% от ФОТ | 0,015 1,5 / 100 | 660,22 92,5 | 18,76 0,16 | 10 | 1 |  | 10.62 | 0.16
11 | ТЕР13-03-004-26 Приказ Минстроя России от 28.02.17 №319/пр | Окраска металлических огрунтованных поверхностей эмалью ПФ-115 (100 м2 окрашиваемой поверхности) (за 2 раза ПЗ=2 (ОЗП=2; ЭМ=2 к расх.; ЗПМ=2; МАТ=2 к расх.; ТЗ=2; ТЗМ=2)) Защита строительных конструкций и оборудования от коррозии: НР (1 руб.): 90% от ФОТ СП (1 руб.): 70% от ФОТ | 0,015 1,5 / 100 | 1550,84 56,84 | 12,34 0,16 | 23 | 1 |  | 7.66 | 0.11
Итого прямые затраты по смете в базисных ценах | [5 empty] | 3220 | 207 | 1322 64 |  | 25.59
Накладные расходы | [5 empty] | 352
В том числе, справочно:
90% ФОТ (от 2) (Поз. 10-11) | [5 empty] | 2
130% ФОТ (от 269) (Поз. 1-9) | [5 empty] | 350
Сметная прибыль | [5 empty] | 240
В том числе, справочно:
70% ФОТ (от 2) (Поз. 10-11) | [5 empty] | 1
89% ФОТ (от 269) (Поз. 1-9) | [5 empty] | 239
Итоги по смете:
Наружные сети водопровода, канализации, теплоснабжения, газопровода | [5 empty] | 3776 |  |  |  | 25.32
Защита строительных конструкций и оборудования от коррозии | [5 empty] | 36 |  |  |  | 0.27
Итого | [5 empty] | 3812 |  |  |  | 25.59
В том числе:
Материалы | [5 empty] | 1691
Машины и механизмы | [5 empty] | 1322
ФОТ | [5 empty] | 271
Накладные расходы | [5 empty] | 352
Сметная прибыль | [5 empty] | 240
ВСЕГО по смете | [5 empty] | 3812 |  |  |  | 25.59
Составил: ___________________________
(должность, подпись, расшифровка)

## 06-08-01
СОГЛАСОВАНО: | [7 empty] | УТВЕРЖДАЮ:
______________ | [7 empty] | ____________
" _____ " ________________ 2020 г. | [7 empty] | "_____ " ______________2020 г.
«Административное здание»
(наименование стройки)
ЛОКАЛЬНЫЙ СМЕТНЫЙ РАСЧЕТ № 06-08-01 изм 4
(локальная смета)
на | Котельная
(наименование работ и затрат, наименование объекта)
Основание: №…л.
| Сметная стоимость _______________________________________________________________________________________________ |  | ___________________________1717,741 |  | тыс. руб.
| строительных работ _______________________________________________________________________________________________ |  | _______________________________________________________________________________________________84,275 |  | тыс. руб.
| монтажных работ _______________________________________________________________________________________________ |  | _______________________________________________________________________________________________9,357 |  | тыс. руб.
| оборудования _______________________________________________________________________________________________ |  | _______________________________________________________________________________________________1624,109 |  | тыс. руб.
| Средства на оплату труда _______________________________________________________________________________________________ |  | ___________________________6,342 |  | тыс. руб.
| Сметная трудоемкость _______________________________________________________________________________________________ |  | _______________________________________________________________________________________________787,13 |  | чел.час
Составлен(а) в текущих (прогнозных) ценах по состоянию на 01.01.2001г.
№ пп | Шифр и номер позиции норматива | Наименование работ и затрат, единица измерения | Количество | Стоимость единицы, руб. |  | Общая стоимость, руб. |  |  | Затраты труда рабочих, чел.-ч, не занятых обслуживанием машин
|  |  |  | всего | эксплуата- ции машин | Всего | оплаты труда | эксплуата- ция машин
|  |  |  | оплаты труда | в т.ч. оплаты труда |  |  | в т.ч. оплаты труда | на единицу | всего
1 | 2 | 3 | 4 | 5 | 6 | 7 | 8 | 9 | 10 | 11
Раздел 1. Строительная часть (1443-19-КР5)
1 | ТЕР08-01-002-01 Приказ Минстроя России от 28.02.17 №314/пр | Устройство основания под фундаменты: песчаного (песчаная подушка - КР5 л.1 примечание) (1 м3 основания) НР (3623 руб.): 122% от ФОТ (2970 руб.) СП (2376 руб.): 80% от ФОТ (2970 руб.) | 166.4 | 113,98 15,36 | 33,57 2,49 | 18966 | 2556 | 5586 414 | 2.3 | 382.72
2 | ТЕР06-01-001-01 Приказ Минстроя России от 28.02.17 №312/пр | Устройство бетонной подготовки + крыльцо (100 м3 бетона, бутобетона и железобетона в деле) НР (143 руб.): 105% от ФОТ (136 руб.) СП (88 руб.): 65% от ФОТ (136 руб.) | 0,101 (9,7+0,4) / 100 | 54923,29 1148,4 | 1550,4 199,26 | 5547 | 116 | 157 20 | 180 | 18.18
3 | ТССЦ-401-0061 Приказ Минстроя России от 28.02.17 №277/пр | Бетон тяжелый, крупность заполнителя: 20 мм, класс В3,5 (М50) (м3) | -10,3 | 487 |  | -5016
4 | ТССЦ-401-0063 Приказ Минстроя России от 28.02.17 №277/пр | Бетон тяжелый, крупность заполнителя: 20 мм, класс В7,5 (М100) (м3) | 10.3 | 483 |  | 4975
5 | ТЕР08-01-003-02 Приказ Минстроя России от 28.02.17 №314/пр | Гидроизоляция стен, фундаментов: горизонтальная оклеечная в 1 слой (л.КР5-2 примечание п.1) (100 м2 изолируемой поверхности) НР (82 руб.): 122% от ФОТ (67 руб.) СП (54 руб.): 80% от ФОТ (67 руб.) | 0,673 67,3 / 100 | 2358,29 99,67 | 99.44 | 1587 | 67 | 67 | 14.3 | 9.62
6 | ТЕР11-01-011-01 Приказ Минстроя России от 28.02.17 №317/пр | Устройство стяжек: цементных толщиной 20 мм (100 м2 стяжки) НР (320 руб.): 123% от ФОТ (260 руб.) СП (195 руб.): 75% от ФОТ (260 руб.) | 0,96 (4,8/0,05) / 100 | 1147,55 256,82 | 41,71 14,06 | 1102 | 247 | 40 13 | 39.51 | 37.93
7 | ТЕР11-01-011-02 Приказ Минстроя России от 28.02.17 №317/пр | Устройство стяжек: на каждые 5 мм изменения толщины стяжки добавлять или исключать к расценке 11-01-011-01 (до толщины 50 мм) (100 м2 стяжки) (добавить 30 мм ПЗ=6 (ОЗП=6; ЭМ=6 к расх.; ЗПМ=6; МАТ=6 к расх.; ТЗ=6; ТЗМ=6)) НР (39 руб.): 123% от ФОТ (32 руб.) СП (24 руб.): 75% от ФОТ (32 руб.) | 0,96 (4,8/0,05) / 100 | 1324,14 19,5 | 43,92 13,92 | 1271 | 19 | 42 13 | 3 | 2.88
8 | ТЕР06-01-001-16 Приказ Минстроя России от 28.02.17 №312/пр | Устройство фундаментных плит железобетонных: плоских (100 м3 бетона, бутобетона и железобетона в деле) НР (327 руб.): 105% от ФОТ (311 руб.) СП (202 руб.): 65% от ФОТ (311 руб.) | 0,169 (16+0,9) / 100 | 105192,27 1538 | 2497,3 301,5 | 17777 | 260 | 422 51 | 220.66 | 37.29
9 | ТССЦ-204-0100 Приказ Минстроя России от 28.02.17 №275/пр | Горячекатаная арматурная сталь класса: А-I, А-II, А-III (т) | -1,369 | 5650 |  | -7735
10 | ТССЦ-401-0066 Приказ Минстроя России от 28.02.17 №277/пр | Бетон тяжелый, крупность заполнителя: 20 мм, класс В15 (М200) (м3) | -17,15 | 539 |  | -9244
11 | ТССЦ-401-0069 Приказ Минстроя России от 28.02.17 №277/пр | Бетон тяжелый, крупность заполнителя: 20 мм, класс В25 (М350) F150 (м3) | 17.15 | 674 |  | 11559
12 | ТССЦ-204-0003 Приказ Минстроя России от 28.02.17 №275/пр | Горячекатаная арматурная сталь гладкая класса А-I, диаметром: 10 мм (т) | 0,0922 92,2/1000 | 6726 |  | 620
13 | ТССЦ-204-0111 Приказ Минстроя России от 28.02.17 №275/пр | Горячекатанная арматурная сталь класса А500 С, диаметром: 14 мм (т) | 3,1141 (1850,4+1263,7)/1000 | 10565.61 |  | 32902
14 | ТЕР06-01-015-07 Приказ Минстроя России от 28.02.17 №312/пр | Установка закладных деталей весом: до 4 кг (1 т) НР (102 руб.): 105% от ФОТ (97 руб.) СП (63 руб.): 65% от ФОТ (97 руб.) | 0,06062 (3,77+4*0,14)*14/1000 | 8434,31 1601,38 | 32,93 1,66 | 511 | 97 | 2 | 215.82 | 13.08
Раздел 2. Тепломеханическая часть
15 | ТЕРм37-01-013-11 Приказ Минстроя России от 28.02.17 №302/пр | Монтаж оборудования на открытой площадке, масса оборудования: 13 т (вес котельной 15,5 т) (1 шт.) (МДС37 п.4.3.1 т.2. Коэффициент изменения массы оборудования 1,11-1,2 ПЗ=1,11 (ОЗП=1,11; ЭМ=1,11 к расх.; ЗПМ=1,11; МАТ=1,11 к расх.; ТЗ=1,11; ТЗМ=1,11)) НР (1612 руб.): 80% от ФОТ (2015 руб.) СП (1209 руб.): 60% от ФОТ (2015 руб.) | 1 | 6535,9 1817,03 | 3214,24 198,25 | 6536 | 1817 | 3214 198 | 230.88 | 230.88
16 | ТЕР09-06-033-02 Приказ Минстроя России от 28.02.17 №315/пр | Монтаж труб вытяжных, дымовых и вентиляционных диаметром до 3250 мм из листовой стали высотой: до 45 м (труба диаметром 450 мм высота 10 м, утепленная) (1 т конструкций) НР (409 руб.): 90% от ФОТ (454 руб.) СП (386 руб.): 85% от ФОТ (454 руб.) | 0,95 950/1000 | 1073,45 465,68 | 239,47 12,95 | 1020 | 442 | 227 12 | 57.42 | 54.55
17 О | КП №139 ООО "Модульные котельные-Н" от 01.06.2020 Книга мониторинга №7 поз 1 стр 7 | Блочно-модульная котельная МК-1,0 мощностью 1,0МВт Цена=8205000 руб. (шт) (Перевод в базисные цены стоимости Оборудования по прайс-листам 2 кв. 2020 года ПЗ = 8205000/1,2/4,21-8205000) | 1 | 1624109.26 |  | 1624109
Итого прямые затраты по смете в базисных ценах | [5 empty] | 1706487 | 5621 | 9757 721 |  | 787.13
Накладные расходы | [5 empty] | 6656
В том числе, справочно:
80% ФОТ (от 2015) (Поз. 15) | [5 empty] | 1612
90% ФОТ (от 454) (Поз. 16) | [5 empty] | 409
105% ФОТ (от 544) (Поз. 2-4, 8-14) | [5 empty] | 571
122% ФОТ (от 3037) (Поз. 1, 5) | [5 empty] | 3705
123% ФОТ (от 292) (Поз. 6-7) | [5 empty] | 359
Сметная прибыль | [5 empty] | 4598
В том числе, справочно:
60% ФОТ (от 2015) (Поз. 15) | [5 empty] | 1209
65% ФОТ (от 544) (Поз. 2-4, 8-14) | [5 empty] | 354
75% ФОТ (от 292) (Поз. 6-7) | [5 empty] | 219
80% ФОТ (от 3037) (Поз. 1, 5) | [5 empty] | 2430
85% ФОТ (от 454) (Поз. 16) | [5 empty] | 386
Итоги по смете:
Итого Строительные работы | [5 empty] | 84275 |  |  |  | 556.25
Итого Монтажные работы | [5 empty] | 9357 |  |  |  | 230.88
Итого Оборудование | [5 empty] | 1624109
Итого | [5 empty] | 1717741 |  |  |  | 787.13
В том числе:
Материалы | [5 empty] | 67000
Машины и механизмы | [5 empty] | 9757
ФОТ | [5 empty] | 6342
Оборудование | [5 empty] | 1624109
Накладные расходы | [5 empty] | 6656
Сметная прибыль | [5 empty] | 4598
ВСЕГО по смете | [5 empty] | 1717741 |  |  |  | 787.13
Составил: ___________________________
(должность, подпись, расшифровка)

## 06-09-01
СОГЛАСОВАНО: | [7 empty] | УТВЕРЖДАЮ:
______________ | [7 empty] | ____________
" _____ " ________________ 2021 г. | [7 empty] | "_____ " ______________2021 г.
«Административное здание»
(наименование стройки)
ЛОКАЛЬНЫЙ СМЕТНЫЙ РАСЧЕТ № 06-09-01
(локальная смета)
на | Внутреннее газооборудование
(наименование работ и затрат, наименование объекта)
Основание: №…л.
| Сметная стоимость _______________________________________________________________________________________________ |  | ___________________________19,807 |  | тыс. руб.
| строительных работ _______________________________________________________________________________________________ |  | _______________________________________________________________________________________________10,927 |  | тыс. руб.
| монтажных работ _______________________________________________________________________________________________ |  | _______________________________________________________________________________________________0,058 |  | тыс. руб.
| оборудования _______________________________________________________________________________________________ |  | _______________________________________________________________________________________________8,822 |  | тыс. руб.
| Средства на оплату труда _______________________________________________________________________________________________ |  | ___________________________0,361 |  | тыс. руб.
| Сметная трудоемкость _______________________________________________________________________________________________ |  | _______________________________________________________________________________________________43,61 |  | чел.час
Составлен(а) в текущих (прогнозных) ценах по состоянию на 01.01.2001г.
№ пп | Шифр и номер позиции норматива | Наименование работ и затрат, единица измерения | Количество | Стоимость единицы, руб. |  | Общая стоимость, руб. |  |  | Затраты труда рабочих, чел.-ч, не занятых обслуживанием машин
|  |  |  | всего | эксплуата- ции машин | Всего | оплаты труда | эксплуата- ция машин
|  |  |  | оплаты труда | в т.ч. оплаты труда |  |  | в т.ч. оплаты труда | на единицу | всего
1 | 2 | 3 | 4 | 5 | 6 | 7 | 8 | 9 | 10 | 11
Раздел 1. Оборудование
1 | ТЕРм11-03-001-01 Приказ Минстроя России от 28.02.17 №288/пр | Приборы, устанавливаемые на металлоконструкциях, щитах и пультах, масса: до 5 кг (1 шт.) | 1 | 5,29 4,22 |  | 5 | 4 |  | 0.52 | 0.52
2 О | "Лдис" Книга мониторинга №7 поз 1 стр 8 | Система контроля загазованности (с одним комплектами 2-х САКЗ-МК-3 компл ц=18600 руб (шт) (Перевод стоимости оборудования в базу 2001 г ПЗ = 18600/1,2/4,21-18600) | 1 | 3681.71 |  | 3682
3 | ТЕР19-01-006-03 Приказ Минстроя России от 28.02.17 №325/пр | Установка клапанов предохранительных диаметром: до 100 мм (1 клапан) | 2 1+1 | 194,53 29,36 | 16.33 | 389 | 59 | 33 | 3.73 | 7.46
4 О | "Газавтомат" Книга мониторинга №7 поз 2 стр 8 | Электромагнитный клапан, Ду100 КЗГЭМ-У 100 СД ц=17464 руб (шт) (Перевод стоимости оборудования в базу 2001 г ПЗ = 17464/1,2/4,21-17464) | 1 | 3456.85 |  | 3457
5 О | "Симснабгаз" Книга мониторинга №7 поз 3 стр 8 | Клапан термозапорный фланцевый , Ду100мм, Ру1,6МПа КТЗ 001-100-02 ц=7970 руб (шт) (Перевод стоимости оборудования в базу 2001 г ПЗ = 7970/1,2/4,21-7970) | 1 | 1577.59 |  | 1578
6 | ТССЦ-302-1504 Приказ Минстроя России от 28.02.17 №276/пр | Краны стальные газовые шаровые фланцевые давлением: 1,6 МПа (16 кгс/см2) 11с67п, диаметром 80 мм (шт.) | 1 | 759.91 |  | 760
7 | ТССЦ-302-1503 Приказ Минстроя России от 28.02.17 №276/пр | Краны стальные газовые шаровые фланцевые давлением: 1,6 МПа (16 кгс/см2) 11с67п, диаметром 50 мм (шт.) | 2 | 575.14 |  | 1150
8 | ТССЦ-302-2044 Приказ Минстроя России от 28.02.17 №276/пр | Краны газовые шаровые BROEN BALLOMAX, с резьбовым присоединением, стандартным проходом, давлением 4,0 МПа (40 кгс/см2), серии КШГ 70.100, диаметром: 20 мм (шт.) | 4 | 599.91 |  | 2400
9 | ТССЦ-302-2043 Приказ Минстроя России от 28.02.17 №276/пр | Краны газовые шаровые BROEN BALLOMAX, с резьбовым присоединением, стандартным проходом, давлением 4,0 МПа (40 кгс/см2), серии КШГ 70.100, диаметром: 15 мм (шт.) | 4 | 591.97 |  | 2368
10 | ТЕР18-07-001-02 Приказ Минстроя России от 28.02.17 №324/пр | Установка манометров: с трехходовым краном (1 компл.) | 2 | 226,62 1,78 |  | 453 | 4 |  | 0.22 | 0.44
11 | ТЕРм12-10-002-01 Приказ Минстроя России от 28.02.17 №289/пр | Закладное устройство отбора давления идеальных газов (1000 шт.) | 0,002 2 / 1000 | 10932,94 8814,4 | 1842.7 | 22 | 18 | 4 | 1120 | 2.24
Трубопровод
12 | ТЕР16-02-005-07 Приказ Минстроя России от 28.02.17 №322/пр | Прокладка трубопроводов отопления и водоснабжения из стальных электросварных труб диаметром: 150 мм (100 м трубопровода) | 0,085 8,5 / 100 | 14608,24 898,12 | 245,26 7,2 | 1242 | 76 | 21 1 | 115.44 | 9.81
13 | ТЕР16-02-005-04 Приказ Минстроя России от 28.02.17 №322/пр | Прокладка трубопроводов отопления и водоснабжения из стальных электросварных труб диаметром: 80 мм (100 м трубопровода) | 0,03 3 / 100 | 7068,84 637,2 | 190,13 4,1 | 212 | 19 | 6 | 79.75 | 2.39
14 | ТЕР16-02-003-06 Приказ Минстроя России от 28.02.17 №322/пр | Прокладка трубопроводов газоснабжения из стальных водогазопроводных неоцинкованных труб диаметром: 50 мм (100 м трубопровода) | 0,028 2,8 / 100 | 5588,46 308,19 | 101,16 2,1 | 156 | 9 | 3 | 39.16 | 1.1
15 | ТЕР16-02-003-05 Приказ Минстроя России от 28.02.17 №322/пр | Прокладка трубопроводов газоснабжения из стальных водогазопроводных неоцинкованных труб диаметром: 40 мм (100 м трубопровода) | 0,006 0,6 / 100 | 4600,46 243,26 | 55,22 1,66 | 28 | 1 |  | 30.91 | 0.19
16 | ТЕР16-02-003-03 Приказ Минстроя России от 28.02.17 №322/пр | Прокладка трубопроводов газоснабжения из стальных водогазопроводных неоцинкованных труб диаметром: 25 мм (100 м трубопровода) | 0,115 11,5 / 100 | 3577,84 243,26 | 55,22 1,66 | 411 | 28 | 6 | 30.91 | 3.55
17 | ТЕР16-02-003-02 Приказ Минстроя России от 28.02.17 №322/пр | Прокладка трубопроводов газоснабжения из стальных водогазопроводных неоцинкованных труб диаметром: 20 мм (100 м трубопровода) | 0,057 5,7 / 100 | 3347,23 243,26 | 55,22 1,66 | 191 | 14 | 3 | 30.91 | 1.76
18 | ТЕР16-02-003-01 Приказ Минстроя России от 28.02.17 №322/пр | Прокладка трубопроводов газоснабжения из стальных водогазопроводных неоцинкованных труб диаметром: 15 мм (100 м трубопровода) | 0,004 0,4 / 100 | 3346,76 243,26 | 55,22 1,66 | 13 | 1 |  | 30.91 | 0.12
19 | ТЕР19-01-015-01 Приказ Минстроя России от 28.02.17 №325/пр | Пневматическое испытание газопроводов (100 м газопровода) | 0,325 (8,5+3+2,8+0,6+11,5+5,7+0,4) / 100 | 385,9 321,78 |  | 125 | 105 |  | 34.9 | 11.34
20 | ТЕР13-03-002-04 Приказ Минстроя России от 28.02.17 №319/пр | Огрунтовка металлических поверхностей за один раз грунтовкой ГФ-021 (100 м2 окрашиваемой поверхности) (за 2 раза ПЗ=2 (ОЗП=2; ЭМ=2 к расх.; ЗПМ=2; МАТ=2 к расх.; ТЗ=2; ТЗМ=2)) | 0,147 14,7 / 100 | 660,22 92,5 | 18,76 0,16 | 97 | 14 | 3 | 10.62 | 1.56
21 | ТЕР13-03-004-26 Приказ Минстроя России от 28.02.17 №319/пр | Окраска металлических огрунтованных поверхностей эмалью ПФ-115 (100 м2 окрашиваемой поверхности) (за 2 раза ПЗ=2 (ОЗП=2; ЭМ=2 к расх.; ЗПМ=2; МАТ=2 к расх.; ТЗ=2; ТЗМ=2)) | 0,147 14,7 / 100 | 1550,84 56,84 | 12,34 0,16 | 228 | 8 | 2 | 7.66 | 1.13
Итого прямые затраты по разделу в базисных ценах | [5 empty] | 18967 | 360 | 81 1 |  | 43.61
Итого прямые затраты по разделу с учетом коэффициентов к итогам (МДС35 п.4.64. Заготовительно-складские расходы ПЗ=1,2% (ОЗП=1,2%; ЭМ=1,2%; МАТ=1,2%) (Поз. 2, 4-5)) | [5 empty] | 19072 | 360 | 81 1 |  | 43.61
Накладные расходы | [5 empty] | 444
Сметная прибыль | [5 empty] | 291
Итоги по разделу 1 Оборудование :
Итого Строительные работы | [5 empty] | 10927 |  |  |  | 40.85
Итого Монтажные работы | [5 empty] | 58 |  |  |  | 2.76
Итого Оборудование | [5 empty] | 8822
Итого | [5 empty] | 19807 |  |  |  | 43.61
В том числе:
Материалы | [5 empty] | 9809
Машины и механизмы | [5 empty] | 81
ФОТ | [5 empty] | 361
Оборудование | [5 empty] | 8822
Накладные расходы | [5 empty] | 444
Сметная прибыль | [5 empty] | 291
Итого по разделу 1 Оборудование | [5 empty] | 19807 |  |  |  | 43.61
ИТОГИ ПО СМЕТЕ:
Итого прямые затраты по смете в базисных ценах | [5 empty] | 18967 | 360 | 81 1 |  | 43.61
Итого прямые затраты по смете с учетом коэффициентов к итогам (МДС35 п.4.64. Заготовительно-складские расходы ПЗ=1,2% (ОЗП=1,2%; ЭМ=1,2%; МАТ=1,2%) (Поз. 2, 4-5)) | [5 empty] | 19072 | 360 | 81 1 |  | 43.61
Накладные расходы | [5 empty] | 444
Сметная прибыль | [5 empty] | 291
Итоги по смете:
Итого Строительные работы | [5 empty] | 10927 |  |  |  | 40.85
Итого Монтажные работы | [5 empty] | 58 |  |  |  | 2.76
Итого Оборудование | [5 empty] | 8822
Итого | [5 empty] | 19807 |  |  |  | 43.61
В том числе:
Материалы | [5 empty] | 9809
Машины и механизмы | [5 empty] | 81
ФОТ | [5 empty] | 361
Оборудование | [5 empty] | 8822
Накладные расходы | [5 empty] | 444
Сметная прибыль | [5 empty] | 291
ВСЕГО по смете | [5 empty] | 19807 |  |  |  | 43.61
Составил: ___________________________
(должность, подпись, расшифровка)

## 07-01-01
СОГЛАСОВАНО: | [7 empty] | УТВЕРЖДАЮ:
______________ | [7 empty] | ____________
" _____ " ________________ 2020 г. | [7 empty] | "______ " _______________2020 г.
«Административное здание»
(наименование стройки)
ЛОКАЛЬНЫЙ СМЕТНЫЙ РАСЧЕТ № 07-01-01 изм 4
(локальная смета)
на | Вертикальная планировка. Отведенная и дополнительная территории
(наименование работ и затрат, наименование объекта)
Основание: №…л.
| Сметная стоимость строительных работ _______________________________________________________________________________________________ |  | ___________________________99,346 |  | тыс. руб.
| Средства на оплату труда _______________________________________________________________________________________________ |  | ___________________________7,856 |  | тыс. руб.
| Сметная трудоемкость _______________________________________________________________________________________________ |  | _______________________________________________________________________________________________159,63 |  | чел.час
Составлен(а) в текущих (прогнозных) ценах по состоянию на 01.01.2001г.
№ пп | Шифр и номер позиции норматива | Наименование работ и затрат, единица измерения | Количество | Стоимость единицы, руб. |  | Общая стоимость, руб. |  |  | Затраты труда рабочих, чел.-ч, не занятых обслуживанием машин
|  |  |  | всего | эксплуата- ции машин | Всего | оплаты труда | эксплуата- ция машин
|  |  |  | оплаты труда | в т.ч. оплаты труда |  |  | в т.ч. оплаты труда | на единицу | всего
1 | 2 | 3 | 4 | 5 | 6 | 7 | 8 | 9 | 10 | 11
Раздел 1. Вертикальная планировка отведенной территории
1 | ТЕР01-01-008-02 Приказ Минстроя России от 28.02.17 №309/пр | Разработка грунта в отвал в котлованах объемом от 1000 до 3000 м3 экскаваторами с ковшом вместимостью 0,65 м3, группа грунтов: 2 (разработка котлована) (объем котлована см.КР1 л.К) (1000 м3 грунта) Земляные работы, выполняемые механизированным способом: НР (1666 руб.): 95% от ФОТ СП (877 руб.): 50% от ФОТ | 6,552 6552 / 1000 | 2838.45 | 2838,45 267,78 | 18598 |  | 18598 1754
2 | ТЕР01-01-031-02 Приказ Минстроя России от 28.02.17 №309/пр | Разработка грунта с перемещением до 10 м бульдозерами мощностью: 96 кВт (130 л.с.), группа грунтов 2 (зачистка дна котлована) (1000 м3 грунта) Земляные работы, выполняемые механизированным способом: НР (206 руб.): 95% от ФОТ СП (109 руб.): 50% от ФОТ | 1,785 (6552-4767) / 1000 | 909.48 | 909,48 121,77 | 1623 |  | 1623 217
3 | ТЕР01-01-031-10 Приказ Минстроя России от 28.02.17 №309/пр | При перемещении грунта на каждые последующие 10 м добавлять: к расценке 01-01-031-02 (1000 м3 грунта) (ПЗ=4 (ОЗП=4; ЭМ=4 к расх.; ЗПМ=4; МАТ=4 к расх.; ТЗ=4; ТЗМ=4)) Земляные работы, выполняемые механизированным способом: НР (694 руб.): 95% от ФОТ СП (365 руб.): 50% от ФОТ | 1,785 (6552-4767) / 1000 | 3055.84 | 3055,84 409,16 | 5455 |  | 5455 730
4 | ТЕР01-01-031-02 Приказ Минстроя России от 28.02.17 №309/пр | Разработка грунта с перемещением до 10 м бульдозерами мощностью: 96 кВт (130 л.с.), группа грунтов 2 (перемещение ранее разработанного грунта в насыпь) (1000 м3 грунта) (Прил.1.12 п.3.76 При перемещении бульдозерами ранее разработанных разрыхленных грунтов, за исключением взорванной скальной породы, сыпучих барханных и дюнных песков ЭМ=0,85 к расх.; ЗПМ=0,85; ТЗМ=0,85) Земляные работы, выполняемые механизированным способом: НР (269 руб.): 95% от ФОТ СП (142 руб.): 50% от ФОТ | 2,731 2731 / 1000 | 773.06 | 773,06 103,5 | 2111 |  | 2111 283
5 | ТЕР01-01-031-10 Приказ Минстроя России от 28.02.17 №309/пр | При перемещении грунта на каждые последующие 10 м добавлять: к расценке 01-01-031-02 (1000 м3 грунта) (ПЗ=4 (ОЗП=4; ЭМ=4 к расх.; ЗПМ=4; МАТ=4 к расх.; ТЗ=4; ТЗМ=4)) Земляные работы, выполняемые механизированным способом: НР (1061 руб.): 95% от ФОТ СП (559 руб.): 50% от ФОТ | 2,731 2731 / 1000 | 3055.84 | 3055,84 409,16 | 8345 |  | 8345 1117
6 | ТЕР01-01-022-01 Приказ Минстроя России от 28.02.17 №309/пр | Разработка грунта с погрузкой на автомобили-самосвалы в траншеях экскаватором «обратная лопата» с ковшом вместимостью 1 (1-1,2) м3 с погрузкой на автомобили-самосвалы, группа грунтов 1 (погрузка грунта из штабеля) (1000 м3 грунта) Земляные работы, выполняемые механизированным способом: НР (542 руб.): 95% от ФОТ СП (286 руб.): 50% от ФОТ | 2,731 2731 / 1000 | 2122.11 | 2122,11 209 | 5795 |  | 5795 571
7 | ТССЦпг-03-21-01-003 Приказ Минстроя России от 28.02.17 №348/пр | Перевозка грузов автомобилями-самосвалами грузоподъемностью 10 т, работающих вне карьера, на расстояние: до 3 км: I класс груза (1 т груза) Перевозка грузов автотранспортом: НР 0% от ФОТ СП 0% от ФОТ | 4642,7 2731*1,7 | 4.39 | 4.39 | 20381 |  | 20381
8 | ТЕР01-02-009-01 Приказ Минстроя России от 28.02.17 №309/пр | Уплотнение грунта под основание здания трамбующими плитами в котлованах с площадью дна: свыше 100 м2 при 6-9 ударах по одному следу, диаметр трамбовки 1,5 м (1000 м2 уплотненной поверхности основания) Земляные работы, выполняемые механизированным способом: НР (2693 руб.): 95% от ФОТ СП (1418 руб.): 50% от ФОТ | 2,5305 2530,5 / 1000 | 9620,3 371,78 | 8038,55 748,51 | 24344 | 941 | 20342 1894 | 60.65 | 153.47
9 | ТССЦ-401-0001 Приказ Минстроя России от 28.02.17 №277/пр | Бетон тяжелый, класс: В3,5 (М50) (м3) Земляные работы, выполняемые механизированным способом | -6,2 | 461 |  | -2858
10 | ТЕР01-02-004-06 Приказ Минстроя России от 28.02.17 №309/пр | Уплотнение грунта грунтоуплотняющими машинами со свободно падающими плитами при толщине уплотняемого слоя 100 см (тротуар, газон, отмостка, площадка) (1000 м3 уплотненного грунта) Земляные работы, выполняемые механизированным способом: НР (166 руб.): 95% от ФОТ СП (88 руб.): 50% от ФОТ | 1,98842 (1988,42*1) / 1000 | 1328.88 | 1328,88 88 | 2642 |  | 2642 175
Примечание: Планировка и укатка дна корыта под покрытие проезжей части, тротуара, отмостки учтены в ЛСР 07-02 Дорожные работы. Планировка площади озеленения в ЛСР07-03
Раздел 2. Вертикальная планировка дополнительной территории
11 | ТЕР01-01-031-02 Приказ Минстроя России от 28.02.17 №309/пр | Разработка грунта с перемещением до 10 м бульдозерами мощностью: 96 кВт (130 л.с.), группа грунтов 2 (разработка выемки с перемещением в насыпь) (1000 м3 грунта) Земляные работы, выполняемые механизированным способом: НР (9 руб.): 95% от ФОТ СП (5 руб.): 50% от ФОТ | 0,072 72 / 1000 | 909.48 | 909,48 121,77 | 65 |  | 65 9
12 | ТЕР01-01-031-10 Приказ Минстроя России от 28.02.17 №309/пр | При перемещении грунта на каждые последующие 10 м добавлять: к расценке 01-01-031-02 (до 50 м) (1000 м3 грунта) (добавить 40 м К=4 ПЗ=4 (ОЗП=4; ЭМ=4 к расх.; ЗПМ=4; МАТ=4 к расх.; ТЗ=4; ТЗМ=4)) Земляные работы, выполняемые механизированным способом: НР (28 руб.): 95% от ФОТ СП (15 руб.): 50% от ФОТ | 0,072 72 / 1000 | 3055.84 | 3055,84 409,16 | 220 |  | 220 29
13 | ТЕР01-01-031-02 Приказ Минстроя России от 28.02.17 №309/пр | Разработка грунта с перемещением до 10 м бульдозерами мощностью: 96 кВт (130 л.с.), группа грунтов 2 (перемещение в штабель) (1000 м3 грунта) Земляные работы, выполняемые механизированным способом: НР (3 руб.): 95% от ФОТ СП (2 руб.): 50% от ФОТ | 0,022 22 / 1000 | 909.48 | 909,48 121,77 | 20 |  | 20 3
14 | ТЕР01-01-031-10 Приказ Минстроя России от 28.02.17 №309/пр | При перемещении грунта на каждые последующие 10 м добавлять: к расценке 01-01-031-02 (добавить до 50 м при перемещении в штабель) (1000 м3 грунта) (добавить 40 м К=4 ПЗ=4 (ОЗП=4; ЭМ=4 к расх.; ЗПМ=4; МАТ=4 к расх.; ТЗ=4; ТЗМ=4)) Земляные работы, выполняемые механизированным способом: НР (9 руб.): 95% от ФОТ СП (5 руб.): 50% от ФОТ | 0,022 22 / 1000 | 3055.84 | 3055,84 409,16 | 67 |  | 67 9
15 | ТЕР01-01-022-01 Приказ Минстроя России от 28.02.17 №309/пр | Разработка грунта с погрузкой на автомобили-самосвалы в траншеях экскаватором «обратная лопата» с ковшом вместимостью 1 (1-1,2) м3 с погрузкой на автомобили-самосвалы, группа грунтов 1 (погрузка грунта из штабеля) (1000 м3 грунта) Земляные работы, выполняемые механизированным способом: НР (5 руб.): 95% от ФОТ СП (3 руб.): 50% от ФОТ | 0,022 22 / 1000 | 2122.11 | 2122,11 209 | 47 |  | 47 5
16 | ТССЦпг-03-21-01-003 Приказ Минстроя России от 28.02.17 №348/пр | Перевозка грузов автомобилями-самосвалами грузоподъемностью 10 т, работающих вне карьера, на расстояние: до 3 км: I класс груза (1 т груза) Перевозка грузов автотранспортом: НР 0% от ФОТ СП 0% от ФОТ | 37,4 22*1,7 | 4.39 | 4.39 | 164 |  | 164
17 | ТЕР01-02-009-01 Приказ Минстроя России от 28.02.17 №309/пр | Уплотнение грунта под основание здания трамбующими плитами в котлованах с площадью дна: свыше 100 м2 при 6-9 ударах по одному следу, диаметр трамбовки 1,5 м (1000 м2 уплотненной поверхности основания) Земляные работы, выполняемые механизированным способом: НР (108 руб.): 95% от ФОТ СП (57 руб.): 50% от ФОТ | 0,1015 101,5 / 1000 | 9620,3 371,78 | 8038,55 748,51 | 976 | 38 | 816 76 | 60.65 | 6.16
18 | ТССЦ-401-0001 Приказ Минстроя России от 28.02.17 №277/пр | Бетон тяжелый, класс: В3,5 (М50) (м3) Земляные работы, выполняемые механизированным способом | -0,2487 | 461 |  | -115
19 | ТЕР01-02-004-06 Приказ Минстроя России от 28.02.17 №309/пр | Уплотнение грунта грунтоуплотняющими машинами со свободно падающими плитами при толщине уплотняемого слоя 100 см (тротуар, газон, отмостка, площадка) (1000 м3 уплотненного грунта) Земляные работы, выполняемые механизированным способом: НР (5 руб.): 95% от ФОТ СП (3 руб.): 50% от ФОТ | 0,05614 (56,14*1) / 1000 | 1328.88 | 1328,88 88 | 75 |  | 75 5
Итого прямые затраты по смете в базисных ценах | [5 empty] | 87955 | 979 | 86766 6877 |  | 159.63
Накладные расходы | [5 empty] | 7463
В том числе, справочно:
95% ФОТ (от 7856) (Поз. 1-6, 8-15, 17-19) | [5 empty] | 7463
Сметная прибыль | [5 empty] | 3928
В том числе, справочно:
50% ФОТ (от 7856) (Поз. 1-6, 8-15, 17-19) | [5 empty] | 3928
Итоги по смете:
Земляные работы, выполняемые механизированным способом | [5 empty] | 78801 |  |  |  | 159.63
Перевозка грузов автотранспортом | [5 empty] | 20545
Итого | [5 empty] | 99346 |  |  |  | 159.63
В том числе:
Материалы | [5 empty] | 210
Машины и механизмы | [5 empty] | 86766
ФОТ | [5 empty] | 7856
Накладные расходы | [5 empty] | 7463
Сметная прибыль | [5 empty] | 3928
ВСЕГО по смете | [5 empty] | 99346 |  |  |  | 159.63
Составил: ___________________________
(должность, подпись, расшифровка)

## 07-02-01
СОГЛАСОВАНО: | [7 empty] | УТВЕРЖДАЮ:
______________ | [7 empty] | ____________
" _____ " ________________ 2020 г. | [7 empty] | "______ " _______________2020 г.
«Административное здание»
(наименование стройки)
ЛОКАЛЬНЫЙ СМЕТНЫЙ РАСЧЕТ № 07-02-01изм 4
(локальная смета)
на | Дорожные работы. Отведенная и дополнительная территории
(наименование работ и затрат, наименование объекта)
Основание: №…л.
| Сметная стоимость строительных работ _______________________________________________________________________________________________ |  | ___________________________746,538 |  | тыс. руб.
| Средства на оплату труда _______________________________________________________________________________________________ |  | ___________________________17,526 |  | тыс. руб.
| Сметная трудоемкость _______________________________________________________________________________________________ |  | _______________________________________________________________________________________________1901,93 |  | чел.час
Составлен(а) в текущих (прогнозных) ценах по состоянию на 01.01.2001г.
№ пп | Шифр и номер позиции норматива | Наименование работ и затрат, единица измерения | Количество | Стоимость единицы, руб. |  | Общая стоимость, руб. |  |  | Затраты труда рабочих, чел.-ч, не занятых обслуживанием машин
|  |  |  | всего | эксплуата- ции машин | Всего | оплаты труда | эксплуата- ция машин
|  |  |  | оплаты труда | в т.ч. оплаты труда |  |  | в т.ч. оплаты труда | на единицу | всего
1 | 2 | 3 | 4 | 5 | 6 | 7 | 8 | 9 | 10 | 11
Раздел 1. Проезд с покрытием из асфальтобетона. Тип 1. (S=2530,5+101,5 м2) с бортовым камнем БР 100.30.15 (L=625+14 м)
1 | ТЕР27-02-010-02 Приказ Минстроя России от 28.02.17 №333/пр | Установка бортовых камней бетонных при других видах покрытий (100 м бортового камня) Автомобильные дороги: НР (4838 руб.): 142% от ФОТ СП (3237 руб.): 95% от ФОТ | 6,39 (625+14) / 100 | 4040,07 525,71 | 74,32 7,53 | 25816 | 3359 | 475 48 | 76.08 | 486.15
2 | Приложение 4 табл.1,2 тссц 401-006 | Поправка на морозостойкость бетона подготовки В15 F200 (3%) (м3) Материалы для строительных работ | 37,701 5,9*6,39 | 14.38 |  | 542
3 | ТССЦ-403-0052 Приказ Минстроя России от 28.02.17 №277/пр | Камни бортовые бетонные, марка: 400 (БР100.30.15) (м3) Материалы для строительных работ | 27,477 0,043*(625+14) | 1266 |  | 34786
4 | ТЕР27-04-001-02 Приказ Минстроя России от 28.02.17 №333/пр | Устройство подстилающих и выравнивающих слоев оснований: из песчано-гравийной смеси, дресвы (h=0,28 м) (100 м3 материала основания (в плотном теле)) Автомобильные дороги: НР (2692 руб.): 142% от ФОТ СП (1801 руб.): 95% от ФОТ | 7,3696 ((2530,5+101,5)*0,28) / 100 | 2258,18 103,12 | 2137,98 154,17 | 16642 | 760 | 15756 1136 | 15.72 | 115.85
5 | ТССЦ-408-0205 Приказ Минстроя России от 28.02.17 №277/пр прилож.27.2 | Смесь песчано-гравийная природная обогащенная с содержанием гравия: 65-75 % (К=1,22 тех.часть приложение 27.2) (м3) Автомобильные дороги | 899,0912 (2530,5+101,5)*0,28*1,22 | 90 |  | 80918
6 | ТЕР27-04-007-01 Приказ Минстроя России от 28.02.17 №333/пр | Устройство оснований толщиной 15 см из щебня фракции 40-70 мм при укатке каменных материалов с пределом прочности на сжатие до 68,6 МПа (700 кгс/см2) однослойных (1000 м2 основания) Автомобильные дороги: НР (2367 руб.): 142% от ФОТ СП (1584 руб.): 95% от ФОТ | 2,632 (2530,5+101,5) / 1000 | 48108,11 246,89 | 3571,02 386,32 | 126621 | 650 | 9399 1017 | 36.96 | 97.28
7 | ТЕР27-04-007-04 Приказ Минстроя России от 28.02.17 №333/пр | На каждый 1 см изменения толщины слоя добавлять или исключать к расценкам 27-04-007-01, 27-04-007-02, 27-04-007-03 (Добавить до 17 см) (1000 м2 основания) (до 17 см ПЗ=2 (ОЗП=2; ЭМ=2 к расх.; ЗПМ=2; МАТ=2 к расх.; ТЗ=2; ТЗМ=2)) Автомобильные дороги: НР (185 руб.): 142% от ФОТ СП (124 руб.): 95% от ФОТ | 2,632 (2530,5+101,5) / 1000 | 5823.68 | 456,08 49,4 | 15328 |  | 1200 130
8 | ТЕР27-06-020-06 Приказ Минстроя России от 28.02.17 №333/пр | Устройство покрытия толщиной 4 см из горячих асфальтобетонных смесей пористых крупнозернистых, плотность каменных материалов: 2,5-2,9 т/м3 (марка II) (1000 м2 покрытия) Автомобильные дороги: НР (1930 руб.): 142% от ФОТ СП (1291 руб.): 95% от ФОТ | 2,632 (2530,5+101,5) / 1000 | 43239,13 301,42 | 2267,88 214,88 | 113805 | 793 | 5969 566 | 38.3 | 100.81
9 | ТЕР27-06-021-06 Приказ Минстроя России от 28.02.17 №333/пр | На каждые 0,5 см изменения толщины покрытия добавлять или исключать: к расценке 27-06-020-06 (до 7 см) (1000 м2 покрытия) (До 7см ПЗ=6 (ОЗП=6; ЭМ=6 к расх.; ЗПМ=6; МАТ=6 к расх.; ТЗ=6; ТЗМ=6)) Автомобильные дороги: НР (16 руб.): 142% от ФОТ СП (10 руб.): 95% от ФОТ | 2,632 (2530,5+101,5) / 1000 | 30595,8 4,26 | 17.52 | 80528 | 11 | 46 | 0.54 | 1.42
10 | ТЕР27-06-020-01 Приказ Минстроя России от 28.02.17 №333/пр | Устройство покрытия толщиной 4 см из горячих асфальтобетонных смесей плотных мелкозернистых типа АБВ, плотность каменных материалов: 2,5-2,9 т/м3 (1000 м2 покрытия) Автомобильные дороги: НР (1930 руб.): 142% от ФОТ СП (1291 руб.): 95% от ФОТ | 2,632 (2530,5+101,5) / 1000 | 45227,93 301,42 | 2273,48 215,22 | 119040 | 793 | 5984 566 | 38.3 | 100.81
11 | ТССЦ-410-0005 Приказ Минстроя России от 28.02.17 №277/пр | Смеси асфальтобетонные дорожные, аэродромные и асфальтобетон (горячие для плотного асфальтобетона мелко и крупнозернистые, песчаные), марка: II, тип А (т) Автомобильные дороги | -254,3 | 439 |  | -111638
12 | ТЕР27-06-021-01 Приказ Минстроя России от 28.02.17 №333/пр | На каждые 0,5 см изменения толщины покрытия добавлять или исключать: к расценке 27-06-020-01 до 5 см (1000 м2 покрытия) (ПЗ=2 (ОЗП=2; ЭМ=2 к расх.; ЗПМ=2; МАТ=2 к расх.; ТЗ=2; ТЗМ=2)) Автомобильные дороги: НР (6 руб.): 142% от ФОТ СП (4 руб.): 95% от ФОТ | 2,632 (2530,5+101,5) / 1000 | 10637,96 1,42 | 6.2 | 27999 | 4 | 16 | 0.18 | 0.47
13 | ТССЦ-410-0005 Приказ Минстроя России от 28.02.17 №277/пр | Смеси асфальтобетонные дорожные, аэродромные и асфальтобетон (горячие для плотного асфальтобетона мелко и крупнозернистые, песчаные), марка: II, тип А (т) Автомобильные дороги | -63,69 | 439 |  | -27960
14 | ТССЦ-410-0010 Приказ Минстроя России от 28.02.17 №277/пр | Смеси асфальтобетонные дорожные, аэродромные и асфальтобетон (горячие для плотного асфальтобетона мелко и крупнозернистые, песчаные), марка: III, тип Б (т) Автомобильные дороги | 317,99 254,3+63,69 | 288 |  | 91581
Раздел 2. Тротуар с покрытием из брусчатки. Тип 2 (S=464,3 м2) с бортовым камнем БР 100.20.8 (L=242 м)
15 | ТЕР27-02-010-02 Приказ Минстроя России от 28.02.17 №333/пр | Установка бортовых камней бетонных при других видах покрыти (100 м бортового камня) Автомобильные дороги: НР (1832 руб.): 142% от ФОТ СП (1226 руб.): 95% от ФОТ | 2,42 242 / 100 | 4040,07 525,71 | 74,32 7,53 | 9777 | 1272 | 180 18 | 76.08 | 184.11
16 | ТССЦ-402-0004 Приказ Минстроя России от 28.02.17 №277/пр | Раствор готовый кладочный цементный марки: 100 (м3) Автомобильные дороги | -0,1452 | 361 |  | -52
17 | ТССЦ-401-0006 Приказ Минстроя России от 28.02.17 №277/пр | Бетон тяжелый, класс: В15 (М200) (м3) Автомобильные дороги | -14,28 | 552 |  | -7883
18 | ТССЦ-402-0004 Приказ Минстроя России от 28.02.17 №277/пр | Раствор готовый кладочный цементный марки: 100 к=0,33 (тч прилож.27.3 п.3.8б) (м3) Автомобильные дороги | 0,047916 0,06*0,33*2,42 | 361 |  | 17
19 | ТССЦ-401-0006 Приказ Минстроя России от 28.02.17 №277/пр | Бетон тяжелый, класс: В15 (М200) к=0,86 (тч прилож.27.3 п.3.8а) (м3) Автомобильные дороги | 12,27908 5,9*0,86*2,42 | 552 |  | 6778
20 | Приложение 4 табл.1,2 тссц 401-006 | Поправка на морозостойкость бетона подготовки В15 F200 (3%) (м3) Материалы для строительных работ | 12,27908 5,9*0,86*2,42 | 14.38 |  | 177
21 | ТССЦ-403-0051 Приказ Минстроя России от 28.02.17 №277/пр | Камни бортовые бетонные, марка: 300 (БР 100.20.8) (м3) Материалы для строительных работ | 3,872 0,016*242 | 1397.38 |  | 5411
22 | Приложение 4табл.1,2 тссц 403-0051 | Поправка на морозостойкость бортовой камень (БР100.20.8) В22,5 F200 (1%) (м3) Материалы для строительных работ | 3.872 | 13.31 |  | 52
23 | ТЕР27-04-001-01 Приказ Минстроя России от 28.02.17 №333/пр | Устройство подстилающих и выравнивающих слоев оснований: из песка (h=0,1 м) (100 м3 материала основания (в плотном теле)) Автомобильные дороги: НР (165 руб.): 142% от ФОТ СП (110 руб.): 95% от ФОТ | 0,4643 (464,3*0,1) / 100 | 2160,47 103,12 | 2045,15 145,6 | 1003 | 48 | 950 68 | 15.72 | 7.3
24 | ТССЦ-408-0122 Приказ Минстроя России от 28.02.17 №277/пр | Песок природный для строительных: работ средний (к = 1,1 тех. часть прилож. 27.2) (м3) Автомобильные дороги | 51,073 464,3*0,1*1,1 | 53.9 |  | 2753
25 | ТЕР27-07-005-01 Приказ Минстроя России от 28.02.17 №333/пр | Устройство покрытий из тротуарной плитки, количество плитки при укладке на 1 м2: 40 шт. (10 м2) Автомобильные дороги: НР (5422 руб.): 142% от ФОТ СП (3627 руб.): 95% от ФОТ | 46,43 464,3 / 10 | 98,57 81,69 | 13,7 0,53 | 4577 | 3793 | 636 25 | 10.5 | 487.52
26 | ТССЦ-403-8821 Приказ Минстроя России от 28.02.17 №277/пр | Плитка фигурная тротуарная: серая толщина 80 мм (м2) Автомобильные дороги | 473,586 464,3*1,02 | 104.56 |  | 49518
Раздел 3. Отмостка с покрытием из брусчатки. Тип 3 (S=128,7+35,9 м2) с бортовым камнем БР 100.20.8 (L=105+41м)
27 | ТЕР27-02-010-02 Приказ Минстроя России от 28.02.17 №333/пр | Установка бортовых камней бетонных при других видах покрыти (100 м бортового камня) Автомобильные дороги: НР (1106 руб.): 142% от ФОТ СП (740 руб.): 95% от ФОТ | 1,46 (105+41) / 100 | 4040,07 525,71 | 74,32 7,53 | 5899 | 768 | 109 11 | 76.08 | 111.08
28 | ТССЦ-402-0004 Приказ Минстроя России от 28.02.17 №277/пр | Раствор готовый кладочный цементный марки: 100 (м3) Автомобильные дороги | -0,0876 | 361 |  | -32
29 | ТССЦ-402-0004 Приказ Минстроя России от 28.02.17 №277/пр | Раствор готовый кладочный цементный марки: 100 к=0,33 (тч прилож.27.3 п.3.8б) (м3) Автомобильные дороги | 0,028908 0,06*0,33*1,46 | 361 |  | 10
30 | ТССЦ-401-0006 Приказ Минстроя России от 28.02.17 №277/пр | Бетон тяжелый, класс: В15 (М200) (м3) Автомобильные дороги | -8,614 | 552 |  | -4755
31 | ТССЦ-401-0006 Приказ Минстроя России от 28.02.17 №277/пр | Бетон тяжелый, класс: В15 (М200) к=0,86 (тч прилож.27.3 п.3.8а) (м3) Автомобильные дороги | 7,40804 5,9*0,86*1,46 | 552 |  | 4089
32 | Приложение 4 табл.1,2 тссц 401-006 | Поправка на морозостойкость бетона подготовки В15 F200 (3%) (м3) Материалы для строительных работ | 7,40804 5,9*0,86*1,46 | 14.38 |  | 107
33 | ТССЦ-403-0051 Приказ Минстроя России от 28.02.17 №277/пр | Камни бортовые бетонные, марка: 300 (БР 100.20.8) (м3) Материалы для строительных работ | 2,336 0,016*(105+41) | 1397.38 |  | 3264
34 | Приложение 4табл.1,2 тссц 403-0051 | Поправка на морозостойкость бортовой камень (БР100.20.8) В22,5 F200 (1%) (м3) Материалы для строительных работ | 2.336 | 13.31 |  | 31
35 | ТЕР27-04-016-04 Приказ Минстроя России от 28.02.17 №333/пр | Устройство прослойки из нетканого синтетического материала (НСМ) в земляном полотне: сплошной (в тч планировка и укатка земполотна) (1000 м2 поверхности) Автомобильные дороги: НР (58 руб.): 142% от ФОТ СП (39 руб.): 95% от ФОТ | 0,1646 (128,7+35,9) / 1000 | 661,8 199,88 | 461,14 50,05 | 109 | 33 | 76 8 | 30.75 | 5.06
36 | ТССЦ-101-2979 Приказ Минстроя России от 28.02.17 №274/пр примен | Мембрана профилированная защитная типа "Плантер" (м2) Автомобильные дороги | 164,6 128,7+35,9 | 15.71 |  | 2586
37 | ТЕР27-04-001-02 Приказ Минстроя России от 28.02.17 №333/пр | Устройство подстилающих и выравнивающих слоев оснований: из песчано-гравийной смеси, дресвы (h=0,15 м) (100 м3 материала основания (в плотном теле)) Автомобильные дороги: НР (89 руб.): 142% от ФОТ СП (60 руб.): 95% от ФОТ | 0,2469 ((128,7+35,9)*0,15) / 100 | 2258,18 103,12 | 2137,98 154,17 | 558 | 25 | 528 38 | 15.72 | 3.88
38 | ТССЦ-408-0200 Приказ Минстроя России от 28.02.17 №277/пр | Смесь песчано-гравийная природная (к = 1,22 тех. часть прилож. 27.2) (м3) Автомобильные дороги | 30,1218 (128,7+35,9)*0,15*1,22 | 60 |  | 1807
39 | ТЕР27-04-001-01 Приказ Минстроя России от 28.02.17 №333/пр | Устройство подстилающих и выравнивающих слоев оснований: из песка (h=0,1 м) (100 м3 материала основания (в плотном теле)) Автомобильные дороги: НР (58 руб.): 142% от ФОТ СП (39 руб.): 95% от ФОТ | 0,1646 ((128,7+35,9)*0,1) / 100 | 2160,47 103,12 | 2045,15 145,6 | 356 | 17 | 337 24 | 15.72 | 2.59
40 | ТССЦ-408-0122 Приказ Минстроя России от 28.02.17 №277/пр | Песок природный для строительных: работ средний (к = 1,1 тех. часть прилож. 27.2) (м3) Автомобильные дороги | 18,106 (128,7+35,9)*0,1*1,1 | 53.9 |  | 976
41 | ТЕР27-07-005-01 Приказ Минстроя России от 28.02.17 №333/пр | Устройство покрытий из тротуарной плитки, количество плитки при укладке на 1 м2: 40 шт. (10 м2) Автомобильные дороги: НР (1923 руб.): 142% от ФОТ СП (1286 руб.): 95% от ФОТ | 16,46 (128,7+35,9) / 10 | 98,57 81,69 | 13,7 0,53 | 1622 | 1345 | 226 9 | 10.5 | 172.83
42 | ТССЦ-403-8821 Приказ Минстроя России от 28.02.17 №277/пр | Плитка фигурная тротуарная: серая толщина 80 мм (м2) Автомобильные дороги | 167,892 (128,7+35,9)*1,02 | 104.56 |  | 17555
Раздел 4. Площадка с покрытием из бетона. Тип 4 (S=21 м2) с бортовым камнем БР 100.20.8 (L=15м)
43 | ТЕР27-02-010-02 Приказ Минстроя России от 28.02.17 №333/пр | Установка бортовых камней бетонных при других видах покрыти (100 м бортового камня) Автомобильные дороги: НР (114 руб.): 142% от ФОТ СП (76 руб.): 95% от ФОТ | 0,15 15 / 100 | 4040,07 525,71 | 74,32 7,53 | 606 | 79 | 11 1 | 76.08 | 11.41
44 | ТССЦ-402-0004 Приказ Минстроя России от 28.02.17 №277/пр | Раствор готовый кладочный цементный марки: 100 (м3) Автомобильные дороги | -0,009 | 361 |  | -3
45 | ТССЦ-402-0004 Приказ Минстроя России от 28.02.17 №277/пр | Раствор готовый кладочный цементный марки: 100 к=0,33 (тч прилож.27.3 п.3.8б) (м3) Автомобильные дороги | 0,00297 0,06*0,33*0,15 | 361 |  | 1
46 | ТССЦ-401-0006 Приказ Минстроя России от 28.02.17 №277/пр | Бетон тяжелый, класс: В15 (М200) (м3) Автомобильные дороги | -0,885 | 552 |  | -489
47 | ТССЦ-401-0006 Приказ Минстроя России от 28.02.17 №277/пр | Бетон тяжелый, класс: В15 (М200) к=0,86 (тч прилож.27.3 п.3.8а) (м3) Автомобильные дороги | 0,7611 5,9*0,86*0,15 | 552 |  | 420
48 | Приложение 4 табл.1,2 тссц 401-006 | Поправка на морозостойкость бетона подготовки В15 F200 (3%) (м3) Материалы для строительных работ | 0,7611 5,9*0,86*0,15 | 14.38 |  | 11
49 | ТССЦ-403-0051 Приказ Минстроя России от 28.02.17 №277/пр | Камни бортовые бетонные, марка: 300 (БР 100.20.8) (м3) Материалы для строительных работ | 0,24 0,016*15 | 1397.38 |  | 335
50 | Приложение 4табл.1,2 тссц 403-0051 | Поправка на морозостойкость бортовой камень (БР100.20.8) В22,5 F200 (1%) (м3) Материалы для строительных работ | 0.24 | 13.31 |  | 3
51 | ТЕР27-04-001-02 Приказ Минстроя России от 28.02.17 №333/пр | Устройство подстилающих и выравнивающих слоев оснований: из песчано-гравийной смеси, дресвы (h=0,15 м) (100 м3 материала основания (в плотном теле)) Автомобильные дороги: НР (11 руб.): 142% от ФОТ СП (8 руб.): 95% от ФОТ | 0,0315 (21*0,15) / 100 | 2258,18 103,12 | 2137,98 154,17 | 71 | 3 | 67 5 | 15.72 | 0.5
52 | ТССЦ-408-0200 Приказ Минстроя России от 28.02.17 №277/пр | Смесь песчано-гравийная природная (к = 1,22 тех. часть прилож. 27.2) (м3) Автомобильные дороги | 3,843 21*0,15*1,22 | 60 |  | 231
53 | ТЕР06-01-001-01 Приказ Минстроя России от 28.02.17 №312/пр | Устройство бетонной подготовки площадки (100 м3 бетона, бутобетона и железобетона в деле) Бетонные и железобетонные монолитные конструкции в промышленном строительстве: НР (36 руб.): 105% от ФОТ СП (22 руб.): 65% от ФОТ | 0,0252 (21*0,12) / 100 | 54923,29 1148,4 | 1550,4 199,26 | 1384 | 29 | 39 5 | 180 | 4.54
54 | ТССЦ-401-0061 Приказ Минстроя России от 28.02.17 №277/пр | Бетон тяжелый, крупность заполнителя: 20 мм, класс В3,5 (М50) (м3) Бетонные и железобетонные монолитные конструкции в промышленном строительстве | -2,57 | 487 |  | -1252
55 | ТССЦ-401-0066 Приказ Минстроя России от 28.02.17 №277/пр | Бетон тяжелый, крупность заполнителя: 20 мм, класс В15 (М200) F100 (м3) Бетонные и железобетонные монолитные конструкции в промышленном строительстве | 2.57 | 539 |  | 1385
56 | Приложение 4 табл.1,2 тссц 401-066 | Поправка на морозостойкость бетона площадки В15 F100 (1%) (м3) Материалы для строительных работ | 2.57 | 13.99 |  | 36
Раздел 5. Тактильная плитка S=16,22 м2 / 184 шт
57 | ТЕР11-01-038-02 Приказ Минстроя России от 28.02.17 №317/пр примен | Устройство покрытий из плиток поливинилхлоридных: на клее КН-2 (тактильная полиуретановая плитка) (100 м2 покрытия) Полы: НР (85 руб.): 123% от ФОТ СП (52 руб.): 75% от ФОТ | 0,1622 16,22 / 100 | 12285,6 428,19 | 18,49 0,33 | 1993 | 69 | 3 | 51.28 | 8.32
Итого прямые затраты по смете в базисных ценах | [5 empty] | 705050 | 13851 | 42007 3675 |  | 1901.93
Накладные расходы | [5 empty] | 24862
В том числе, справочно:
105% ФОТ (от 34) (Поз. 53-55) | [5 empty] | 36
123% ФОТ (от 69) (Поз. 57) | [5 empty] | 85
142% ФОТ (от 17423) (Поз. 1, 4-19, 23-31, 35-47, 51-52) | [5 empty] | 24741
Сметная прибыль | [5 empty] | 16626
В том числе, справочно:
65% ФОТ (от 34) (Поз. 53-55) | [5 empty] | 22
75% ФОТ (от 69) (Поз. 57) | [5 empty] | 52
95% ФОТ (от 17423) (Поз. 1, 4-19, 23-31, 35-47, 51-52) | [5 empty] | 16552
Итоги по смете:
Автомобильные дороги | [5 empty] | 698078 |  |  |  | 1889.07
Материалы для строительных работ | [5 empty] | 44755
Бетонные и железобетонные монолитные конструкции в промышленном строительстве | [5 empty] | 1575 |  |  |  | 4.54
Полы | [5 empty] | 2130 |  |  |  | 8.32
Итого | [5 empty] | 746538 |  |  |  | 1901.93
В том числе:
Материалы | [5 empty] | 649192
Машины и механизмы | [5 empty] | 42007
ФОТ | [5 empty] | 17526
Накладные расходы | [5 empty] | 24862
Сметная прибыль | [5 empty] | 16626
ВСЕГО по смете | [5 empty] | 746538 |  |  |  | 1901.93
Составил: __________________________
(должность, подпись, расшифровка)

## 07-03-01
СОГЛАСОВАНО: | [7 empty] | УТВЕРЖДАЮ:
______________ | [7 empty] | ____________
" _____ " ________________ 2020 г. | [7 empty] | "______ " _______________2020 г.
«Административное здание»
(наименование стройки)
ЛОКАЛЬНЫЙ СМЕТНЫЙ РАСЧЕТ № 07-03-01 изм 4
(локальная смета)
на | Озеленение. Отведенная и дополнительная территория
(наименование работ и затрат, наименование объекта)
Основание: №…л.
| Сметная стоимость строительных работ _______________________________________________________________________________________________ |  | ___________________________63,490 |  | тыс. руб.
| Средства на оплату труда _______________________________________________________________________________________________ |  | ___________________________8,653 |  | тыс. руб.
| Сметная трудоемкость _______________________________________________________________________________________________ |  | _______________________________________________________________________________________________1221,18 |  | чел.час
Составлен(а) в текущих (прогнозных) ценах по состоянию на 01.01.2001г.
№ пп | Шифр и номер позиции норматива | Наименование работ и затрат, единица измерения | Количество | Стоимость единицы, руб. |  | Общая стоимость, руб. |  |  | Затраты труда рабочих, чел.-ч, не занятых обслуживанием машин
|  |  |  | всего | эксплуата- ции машин | Всего | оплаты труда | эксплуата- ция машин
|  |  |  | оплаты труда | в т.ч. оплаты труда |  |  | в т.ч. оплаты труда | на единицу | всего
1 | 2 | 3 | 4 | 5 | 6 | 7 | 8 | 9 | 10 | 11
Раздел 1.
1 | ТЕР47-01-001-03 Приказ Минстроя России от 28.02.17 №347/пр | Разбивка участка (100 м2) Озеленение. Защитные лесонасаждения: НР (884 руб.): 115% от ФОТ СП (692 руб.): 90% от ФОТ | 13,9466 (1218,74+155,68+20,24) / 100 | 63,52 55,17 |  | 886 | 769 |  | 7.62 | 106.27
Посадка деревьев с комом
2 | ТЕР47-01-005-15 Приказ Минстроя России от 28.02.17 №347/пр | Подготовка стандартных посадочных мест для деревьев и кустарников с квадратным комом земли механизированным способом размером: 1,0x1,0x0,6 м с добавлением растительной земли до 100% (10 ям) Озеленение. Защитные лесонасаждения: НР (715 руб.): 115% от ФОТ СП (560 руб.): 90% от ФОТ | 1,4 (4+10) / 10 | 2251,01 430,65 | 91,92 13,6 | 3151 | 603 | 129 19 | 67.5 | 94.5
3 | ТЕР47-01-005-11 Приказ Минстроя России от 28.02.17 №347/пр | Подготовка стандартных посадочных мест для деревьев и кустарников с квадратным комом земли механизированным способом размером: 1,0x1,0x0,6 м в естественном грунте (для восстановления отпада) (10 ям) Озеленение. Защитные лесонасаждения: НР (30 руб.): 115% от ФОТ СП (23 руб.): 90% от ФОТ | 0,2 ((5+11)-(4+10)) / 10 | 207,21 115,29 | 91,92 13,6 | 41 | 23 | 18 3 | 18.07 | 3.61
4 | ТЕР47-01-009-07 Приказ Минстроя России от 28.02.17 №347/пр | Посадка деревьев и кустарников с комом земли размером: 1,0x1,0x0,6 м (10 деревьев или кустарников) Озеленение. Защитные лесонасаждения: НР (685 руб.): 115% от ФОТ СП (536 руб.): 90% от ФОТ | 1,6 (5+11) / 10 | 1103,87 338,8 | 348,38 33,77 | 1766 | 542 | 557 54 | 43.05 | 68.88
5 | ТССЦ-414-0069 Приказ Минстроя России от 28.02.17 №277/пр | Береза бородавчатая (повислая, плакучая), высота 2,0-3,0 м (шт.) Озеленение. Защитные лесонасаждения | 5 | 396.45 |  | 1982
6 | ТССЦ-414-0326 Приказ Минстроя России от 28.02.17 №277/пр | Ель колючая, высота 1,5-2,0 м (шт.) Озеленение. Защитные лесонасаждения | 11 | 130.95 |  | 1440
7 | ТЕР47-01-005-10 Приказ Минстроя России от 28.02.17 №347/пр | Подготовка стандартных посадочных мест для деревьев и кустарников с квадратным комом земли механизированным способом размером: 0,8x0,8x0,5 м с добавлением растительной земли до 100% (10 ям) Озеленение. Защитные лесонасаждения: НР (611 руб.): 115% от ФОТ СП (478 руб.): 90% от ФОТ | 1,6 16 / 10 | 1673,77 322,51 | 64,92 9,61 | 2678 | 516 | 104 15 | 50.55 | 80.88
8 | ТЕР47-01-005-06 Приказ Минстроя России от 28.02.17 №347/пр | Подготовка стандартных посадочных мест для деревьев и кустарников с квадратным комом земли механизированным способом размером: 0,8x0,8x0,5 м в естественном грунте (для восстановления отпада) (10 ям) Озеленение. Защитные лесонасаждения: НР (24 руб.): 115% от ФОТ СП (19 руб.): 90% от ФОТ | 0,2 (18-16) / 10 | 158,9 93,98 | 64,92 9,61 | 32 | 19 | 13 2 | 14.73 | 2.95
9 | ТЕР47-01-009-06 Приказ Минстроя России от 28.02.17 №347/пр | Посадка деревьев и кустарников с комом земли размером: 0,8x0,8x0,5 м (10 деревьев или кустарников) Озеленение. Защитные лесонасаждения: НР (715 руб.): 115% от ФОТ СП (560 руб.): 90% от ФОТ | 1,8 18 / 10 | 997,13 319,76 | 264,34 25,76 | 1795 | 576 | 476 46 | 40.63 | 73.13
10 | ТССЦ-414-0285 Приказ Минстроя России от 28.02.17 №277/пр | Сирень привитая улучшенная, высота 0,3-0,4 м (шт.) Озеленение. Защитные лесонасаждения | 18 | 16.2 |  | 292
11 | ТЕР47-01-005-05 Приказ Минстроя России от 28.02.17 №347/пр | Подготовка стандартных посадочных мест для деревьев и кустарников с квадратным комом земли механизированным способом размером: 0,5x0,5x0,4 м с добавлением растительной земли до 100% (10 ям) Озеленение. Защитные лесонасаждения: НР (359 руб.): 115% от ФОТ СП (281 руб.): 90% от ФОТ | 1,4 14 / 10 | 1079,64 217,37 | 37,93 5,61 | 1511 | 304 | 53 8 | 34.07 | 47.7
12 | ТЕР47-01-005-01 Приказ Минстроя России от 28.02.17 №347/пр | Подготовка стандартных посадочных мест для деревьев и кустарников с квадратным комом земли механизированным способом размером: 0,5x0,5x0,4 м в естественном грунте (для восстановления отпада) (10 ям) Озеленение. Защитные лесонасаждения: НР (17 руб.): 115% от ФОТ СП (14 руб.): 90% от ФОТ | 0,2 (16-14) / 10 | 108,88 70,95 | 37,93 5,61 | 22 | 14 | 8 1 | 11.12 | 2.22
13 | ТЕР47-01-009-05 Приказ Минстроя России от 28.02.17 №347/пр | Посадка деревьев и кустарников с комом земли размером: 0,5x0,5x0,4 м (10 деревьев или кустарников) Озеленение. Защитные лесонасаждения: НР (337 руб.): 115% от ФОТ СП (264 руб.): 90% от ФОТ | 1,6 16 / 10 | 785,53 161,81 | 214,35 21,17 | 1257 | 259 | 343 34 | 20.56 | 32.9
14 | ТССЦ-414-0052 Приказ Минстроя России от 28.02.17 №277/пр | Рябина обыкновенная, высота 3,0-3,5 м (шт.) Озеленение. Защитные лесонасаждения | 16 | 26.4 |  | 422
Посадка живой изгороди
15 | ТЕР47-01-031-05 Приказ Минстроя России от 28.02.17 №347/пр | Подготовка стандартных посадочных мест для однорядной живой изгороди механизированным способом: с добавлением растительной земли до 100% (10 м траншей) Озеленение. Защитные лесонасаждения: НР (254 руб.): 115% от ФОТ СП (199 руб.): 90% от ФОТ | 6 (180/3) / 10 | 177,97 35,6 | 14,87 1,11 | 1068 | 214 | 89 7 | 5.58 | 33.48
16 | ТЕР47-01-031-01 Приказ Минстроя России от 28.02.17 №347/пр | Подготовка стандартных посадочных мест для однорядной живой изгороди механизированным способом: в естественном грунте (10 м траншей) Озеленение. Защитные лесонасаждения: НР (9 руб.): 115% от ФОТ СП (7 руб.): 90% от ФОТ | 0,9 ((207-180)/3) / 10 | 23,1 8,23 | 14,87 1,11 | 21 | 7 | 14 1 | 1.29 | 1.16
17 | ТЕР47-01-033-01 Приказ Минстроя России от 28.02.17 №347/пр | Посадка кустарников-саженцев в живую изгородь: однорядную и вьющихся растений (10 м живой изгороди) Озеленение. Защитные лесонасаждения: НР (281 руб.): 115% от ФОТ СП (220 руб.): 90% от ФОТ | 6,9 (207/3) / 10 | 54,15 33,79 | 18,82 1,62 | 374 | 233 | 130 11 | 4.61 | 31.81
18 | ТССЦ-414-0201 Приказ Минстроя России от 28.02.17 №277/пр | Дерен сибирский белый, высота 1,25-1,5 м (шт.) Озеленение. Защитные лесонасаждения | 207 | 8.9 |  | 1842
Газон обыкновенный отведенный участок (S=1218,74 м2)
19 | ТЕР47-01-046-03 Приказ Минстроя России от 28.02.17 №347/пр | Подготовка почвы для устройства партерного и обыкновенного газона с внесением растительной земли слоем 15 см механизированным способом (50%) (100 м2) Озеленение. Защитные лесонасаждения: НР (1603 руб.): 115% от ФОТ СП (1255 руб.): 90% от ФОТ | 6,0937 (1218,74*0,5) / 100 | 999,12 228,02 | 6,1 0,77 | 6088 | 1389 | 37 5 | 35.08 | 213.77
20 | ТЕР47-01-046-04 Приказ Минстроя России от 28.02.17 №347/пр | Подготовка почвы для устройства партерного и обыкновенного газона с внесением растительной земли слоем 15 см вручную (50%) (100 м2) Озеленение. Защитные лесонасаждения: НР (1822 руб.): 115% от ФОТ СП (1426 руб.): 90% от ФОТ | 6,0937 (1218,74*0,5) / 100 | 1025 260 |  | 6246 | 1584 |  | 40 | 243.75
21 | ТЕР47-01-046-05 Приказ Минстроя России от 28.02.17 №347/пр | На каждые 5 см изменения толщины слоя добавлять или исключать к расценкам с 47-01-046-01 по 47-01-046-04 (100 м2) Озеленение. Защитные лесонасаждения: НР (498 руб.): 115% от ФОТ СП (390 руб.): 90% от ФОТ | 12,1874 1218,74 / 100 | 290,56 35,56 |  | 3541 | 433 |  | 5.47 | 66.67
22 | ТЕР47-01-047-01 Приказ Минстроя России от 28.02.17 №347/пр | Посев луговых газонов тракторной сеялкой (1 га) Озеленение. Защитные лесонасаждения: НР (1 руб.): 115% от ФОТ СП (1 руб.): 90% от ФОТ | 0,060937 1218,74*0,5/10000 | 29402,66 5,12 | 197,54 16,16 | 1792 |  | 12 1 | 0.65 | 0.04
23 | ТЕР47-01-046-06 Приказ Минстроя России от 28.02.17 №347/пр | Посев газонов партерных, мавританских и обыкновенных вручную (100 м2) Озеленение. Защитные лесонасаждения: НР (473 руб.): 115% от ФОТ СП (370 руб.): 90% от ФОТ | 6,0937 (1218,74*0,5) / 100 | 661,16 41,39 | 303,37 26,06 | 4029 | 252 | 1849 159 | 5.99 | 36.5
Газон обыкновенный участок дополнительного отвода (S=20,24 м2)
24 | ТЕР47-01-046-03 Приказ Минстроя России от 28.02.17 №347/пр | Подготовка почвы для устройства партерного и обыкновенного газона с внесением растительной земли слоем 15 см механизированным способом (50%) (100 м2) Озеленение. Защитные лесонасаждения: НР (26 руб.): 115% от ФОТ СП (21 руб.): 90% от ФОТ | 0,1012 (20,24*0,5) / 100 | 999,12 228,02 | 6,1 0,77 | 101 | 23 | 1 | 35.08 | 3.55
25 | ТЕР47-01-046-04 Приказ Минстроя России от 28.02.17 №347/пр | Подготовка почвы для устройства партерного и обыкновенного газона с внесением растительной земли слоем 15 см вручную (50%) (100 м2) Озеленение. Защитные лесонасаждения: НР (30 руб.): 115% от ФОТ СП (23 руб.): 90% от ФОТ | 0,1012 (20,24*0,5) / 100 | 1025 260 |  | 104 | 26 |  | 40 | 4.05
26 | ТЕР47-01-046-05 Приказ Минстроя России от 28.02.17 №347/пр | На каждые 5 см изменения толщины слоя добавлять или исключать к расценкам с 47-01-046-01 по 47-01-046-04 (100 м2) Озеленение. Защитные лесонасаждения: НР (8 руб.): 115% от ФОТ СП (6 руб.): 90% от ФОТ | 0,2024 20,24 / 100 | 290,56 35,56 |  | 59 | 7 |  | 5.47 | 1.11
27 | ТЕР47-01-047-01 Приказ Минстроя России от 28.02.17 №347/пр | Посев луговых газонов тракторной сеялкой (1 га) Озеленение. Защитные лесонасаждения: НР 115% от ФОТ СП 90% от ФОТ | 0,001012 20,24*0,5/10000 | 29402,66 5,12 | 197,54 16,16 | 30 |  |  | 0.65
28 | ТЕР47-01-046-06 Приказ Минстроя России от 28.02.17 №347/пр | Посев газонов партерных, мавританских и обыкновенных вручную (100 м2) Озеленение. Защитные лесонасаждения: НР (8 руб.): 115% от ФОТ СП (6 руб.): 90% от ФОТ | 0,1012 (20,24*0,5) / 100 | 661,16 41,39 | 303,37 26,06 | 67 | 4 | 31 3 | 5.99 | 0.61
Газон на откосе отведенный участок (S=155,68 м2)
29 | ТЕР47-01-046-03 Приказ Минстроя России от 28.02.17 №347/пр | Подготовка почвы для устройства партерного и обыкновенного газона с внесением растительной земли слоем 15 см механизированным способом (50%) (100 м2) Озеленение. Защитные лесонасаждения: НР (205 руб.): 115% от ФОТ СП (160 руб.): 90% от ФОТ | 0,7784 (155,68*0,5) / 100 | 999,12 228,02 | 6,1 0,77 | 778 | 177 | 5 1 | 35.08 | 27.31
30 | ТЕР47-01-046-04 Приказ Минстроя России от 28.02.17 №347/пр | Подготовка почвы для устройства партерного и обыкновенного газона с внесением растительной земли слоем 15 см вручную (50%) (100 м2) Озеленение. Защитные лесонасаждения: НР (232 руб.): 115% от ФОТ СП (182 руб.): 90% от ФОТ | 0,7784 (155,68*0,5) / 100 | 1025 260 |  | 798 | 202 |  | 40 | 31.14
31 | ТЕР47-01-046-05 Приказ Минстроя России от 28.02.17 №347/пр | На каждые 5 см изменения толщины слоя добавлять или исключать к расценкам с 47-01-046-01 по 47-01-046-04 (100 м2) Озеленение. Защитные лесонасаждения: НР (63 руб.): 115% от ФОТ СП (50 руб.): 90% от ФОТ | 1,5568 155,68 / 100 | 290,56 35,56 |  | 452 | 55 |  | 5.47 | 8.52
32 | ТЕР47-01-047-01 Приказ Минстроя России от 28.02.17 №347/пр | Посев луговых газонов тракторной сеялкой (1 га) Озеленение. Защитные лесонасаждения: НР 115% от ФОТ СП 90% от ФОТ | 0,007784 155,68*0,5/10000 | 29402,66 5,12 | 197,54 16,16 | 229 |  | 2 | 0.65 | 0.01
33 | ТЕР47-01-046-06 Приказ Минстроя России от 28.02.17 №347/пр | Посев газонов партерных, мавританских и обыкновенных вручную (100 м2) Озеленение. Защитные лесонасаждения: НР (60 руб.): 115% от ФОТ СП (47 руб.): 90% от ФОТ | 0,7784 (155,68*0,5) / 100 | 661,16 41,39 | 303,37 26,06 | 515 | 32 | 236 20 | 5.99 | 4.66
34 | ТССЦ-414-0137 Приказ Минстроя России от 28.02.17 №277/пр | Семена газонных трав (смесь) (дополнительно до 350 кг/Га) (кг) Озеленение. Защитные лесонасаждения | 2,34 (350-200)*155,68/10000 | 146 |  | 342
Итого прямые затраты по смете в базисных ценах | [5 empty] | 45751 | 8263 | 4107 390 |  | 1221.18
Накладные расходы | [5 empty] | 9951
В том числе, справочно:
115% ФОТ (от 8653) (Поз. 1-34) | [5 empty] | 9951
Сметная прибыль | [5 empty] | 7788
В том числе, справочно:
90% ФОТ (от 8653) (Поз. 1-34) | [5 empty] | 7788
Итоги по смете:
Итого Поз. 1-34 | [5 empty] | 45751 | 8263 | 4107 390 |  | 1221.18
Накладные расходы 115% ФОТ (от 8 653) | [5 empty] | 9951
Сметная прибыль 90% ФОТ (от 8 653) | [5 empty] | 7788
Итого c накладными и см. прибылью | [5 empty] | 63490 |  |  |  | 1221.18
В том числе:
Основная заработная плата | [5 empty] | 8263
Материалы | [5 empty] | 33381
Машины и механизмы | [5 empty] | 4107
в том числе заработная плата машинистов | [5 empty] | 390
Накладные расходы | [5 empty] | 9951
Сметная прибыль | [5 empty] | 7788
ВСЕГО по смете | [5 empty] | 63490 |  |  |  | 1221.18
Составил: ___________________________
(должность, подпись, расшифровка)

## 07-04-01
СОГЛАСОВАНО: | [7 empty] | УТВЕРЖДАЮ:
______________ | [7 empty] | ____________
" _____ " ________________ 20207 г. | [7 empty] | "______ " _______________2020 г.
«Административное здание»
(наименование стройки)
ЛОКАЛЬНЫЙ СМЕТНЫЙ РАСЧЕТ № 07-04-01 изм 4
(локальная смета)
на | Малые архитектурные формы и ограждение
(наименование работ и затрат, наименование объекта)
Основание: №…л.
| Сметная стоимость строительных работ _______________________________________________________________________________________________ |  | ___________________________98,166 |  | тыс. руб.
| Средства на оплату труда _______________________________________________________________________________________________ |  | ___________________________2,003 |  | тыс. руб.
| Сметная трудоемкость _______________________________________________________________________________________________ |  | _______________________________________________________________________________________________232,51 |  | чел.час
Составлен(а) в текущих (прогнозных) ценах по состоянию на 01.01.2001г.
№ пп | Шифр и номер позиции норматива | Наименование работ и затрат, единица измерения | Количество | Стоимость единицы, руб. |  | Общая стоимость, руб. |  |  | Затраты труда рабочих, чел.-ч, не занятых обслуживанием машин
|  |  |  | всего | эксплуата- ции машин | Всего | оплаты труда | эксплуата- ция машин
|  |  |  | оплаты труда | в т.ч. оплаты труда |  |  | в т.ч. оплаты труда | на единицу | всего
1 | 2 | 3 | 4 | 5 | 6 | 7 | 8 | 9 | 10 | 11
Раздел 1. Малые архитектурные формы
1 | ТЕР07-05-030-11 Приказ Минстроя России от 28.02.17 №313/пр | Установка мелких конструкций (подоконников, сливов, парапетов и др.) массой до 0,5 т (100 шт. сборных конструкций) Бетонные и железобетонные сборные конструкции в жилищно-гражданском строительстве: НР (102 руб.): 155% от ФОТ СП (66 руб.): 100% от ФОТ | 0,07 (5+2) / 100 | 2365,94 909,47 | 265,17 34,87 | 166 | 64 | 19 2 | 122.57 | 8.58
2 | ТССЦ-116-0394 Приказ Минстроя России от 28.02.17 №274/пр примен | Урна чугунная литая, размеры 630х380 мм (шт.) Бетонные и железобетонные сборные конструкции в жилищно-гражданском строительстве | 5 | 1324.52 |  | 6623
3 | ТССЦ-116-0026 Приказ Минстроя России от 28.02.17 №274/пр примен | Диван на металлических ножках без подлокотников (шт.) Бетонные и железобетонные сборные конструкции в жилищно-гражданском строительстве | 2 | 1480.28 |  | 2961
4 | ТЕР10-01-059-01 Приказ Минстроя России от 28.02.17 №316/пр | Установка столов, шкафов под мойки, холодильных шкафов и др. (установка переносных конструкций) (100 шт. изделий) Деревянные конструкции: НР (6 руб.): 118% от ФОТ СП (3 руб.): 63% от ФОТ | 0,01 1 / 100 | 2379,83 492,98 | 253,5 19,15 | 24 | 5 | 3 | 75.15 | 0.75
5 | Книга мониторинг 1 стр 13 п 1 Прайс лист СнабТопРу | Разборная контейнерная площадка на 3 контейнера Цена =44500 руб (шт) (2кв. 2020г. Перевод сметной стоимости материалов в базовый уровень МАТ = 44500/1,2/7,89-44500) Материалы по прайс листам | 1 | 4700.04 |  | 4700
6 | Книга мониторинг 1 стр 13 п 2Прайс лист СнабТопРу | Пластиковый контейнер для мусора на колесах MGB-240 Цена=3300 руб (шт) (2кв. 2020г. Перевод сметной стоимости материалов в базовый уровень МАТ = 3300/1,2/7,89-3300) Материалы по прайс листам | 3 | 348.54 |  | 1046
Раздел 2. Ограждение (L=352 м, количество столбов 139 шт, количество панелей 141 шт) (ПЗУ-2, 14)
7 | ТЕР08-01-002-01 Приказ Минстроя России от 28.02.17 №314/пр примен | Устройство основания под фундаменты: песчаного (песок гравелистый) (1 м3 основания) Конструкции из кирпича и блоков: НР (29 руб.): 122% от ФОТ СП (19 руб.): 80% от ФОТ | 1,39 0,01*139 | 113,98 15,36 | 33,57 2,49 | 158 | 21 | 47 3 | 2.3 | 3.2
8 | ТССЦ-408-0200 Приказ Минстроя России от 28.02.17 №277/пр | Смесь песчано-гравийная природная (м3) Конструкции из кирпича и блоков | 41,7 0,3*139 | 60 |  | 2502
9 | ТЕР01-02-061-03 Приказ Минстроя России от 28.02.17 №309/пр | Засыпка вручную траншей, пазух котлованов и ям, группа грунтов: 3 (замена грунта ПГС) (100 м3 грунта) Земляные работы, выполняемые ручным способом: НР (247 руб.): 80% от ФОТ СП (139 руб.): 45% от ФОТ | 0,417 (0,3*139) / 100 | 741,73 741,73 |  | 309 | 309 |  | 121 | 50.46
10 | ТЕР09-08-001-01 Приказ Минстроя России от 28.02.17 №315/пр | Установка металлических столбов высотой до 4 м: с погружением в бетонное основание (в тч бурение ям, заливка бетоном) (100 столбов) Строительные металлические конструкции: НР (590 руб.): 90% от ФОТ СП (557 руб.): 85% от ФОТ | 1,39 139 / 100 | 3952,98 248,41 | 3471,47 222,77 | 5495 | 345 | 4825 310 | 35.64 | 49.54
11 | ТССЦ-401-0068 Приказ Минстроя России от 28.02.17 №277/пр | Бетон тяжелый, крупность заполнителя: 20 мм, класс В22,5 (М300) (расход по проекту л. ПЗУ-14) (м3) Строительные металлические конструкции | 12,51 0,09*139 | 585 |  | 7318
12 | Приложение 4 табл.1,2 тссц 401-0068 | Поправка на морозостойкость бетона В22,5 F200 (1%) (м3) Материалы для строительных работ | 12,51 0,09*139 | 5.12 |  | 64
13 | ТССЦ-201-0841 Приказ Минстроя России от 28.02.17 №275/пр | Стойки металлические со струбцинами из круглых труб и гнутосварных профилей массой отправочной марки до 0,1 т (вес столба ограждения- 8,04 кг/шт) (л.ПЗУ-14) (кг) Материалы для строительных работ | 1117,56 8,04*139 | 13.1 |  | 14640
14 | ТЕР09-08-002-05 Приказ Минстроя России от 28.02.17 №315/пр | Устройство заграждений из готовых металлических решетчатых панелей: высотой до 2 м (10 панелей) Строительные металлические конструкции: НР (698 руб.): 90% от ФОТ СП (659 руб.): 85% от ФОТ | 14,1 141 / 10 | 70,91 49,56 | 21,35 5,42 | 1000 | 699 | 301 76 | 7.11 | 100.25
15 | ТССЦ-201-0849 Приказ Минстроя России от 28.02.17 №275/пр | Панели металлические сетчатые (м2) Строительные металлические конструкции | 856,575 2,43*2,5*141 | 42 |  | 35976
16 | ТССЦ-201-0844 Приказ Минстроя России от 28.02.17 №275/пр | Детали крепления стальные (л.ПЗУ -14) (кг) Строительные металлические конструкции | 42,42 23*1,78+0,92+0,56 | 11.1 |  | 471
17 | ТЕР07-01-055-01 Приказ Минстроя России от 28.02.17 №313/пр | Устройство ворот распашных с установкой столбов: металлических (100 шт.) Бетонные и железобетонные сборные конструкции в промышленном строительстве: НР (217 руб.): 130% от ФОТ СП (142 руб.): 85% от ФОТ | 0,01 1 / 100 | 45914,35 15502,2 | 12223,39 1194,3 | 459 | 155 | 122 12 | 1940.2 | 19.4
18 | ТССЦ-201-0255 Приказ Минстроя России от 28.02.17 №275/пр примен | Ворота распашные: складчатые РСВ 3,6х3,6 (ширина 4,0 м) (шт.) Бетонные и железобетонные сборные конструкции в промышленном строительстве | 1 | 10356 |  | 10356
19 | ТЕР09-08-002-07 Приказ Минстроя России от 28.02.17 №315/пр | Устройство калиток из готовых металлических решетчатых панелей (10 калиток) Строительные металлические конструкции: НР (2 руб.): 90% от ФОТ СП (2 руб.): 85% от ФОТ | 0,1 1 / 10 | 38,98 23,07 | 15,91 2,66 | 4 | 2 | 2 | 3.31 | 0.33
20 | ТССЦ-201-8249 Приказ Минстроя России от 28.02.17 №275/пр примен | Полотна калиток сетчатые из сварной сетки: 100/100/3/3 S=1,25х1,17=1,46 м2, КМ 6А (серия 3.017-1) (шт.) Бетонные и железобетонные сборные конструкции в промышленном строительстве | 1 | 418 |  | 418
Итого прямые затраты по смете в базисных ценах | [5 empty] | 94690 | 1600 | 5319 403 |  | 232.51
Накладные расходы | [5 empty] | 1890
В том числе, справочно:
80% ФОТ (от 309) (Поз. 9) | [5 empty] | 247
90% ФОТ (от 1432) (Поз. 10-11, 14-16, 19) | [5 empty] | 1289
118% ФОТ (от 5) (Поз. 4) | [5 empty] | 6
122% ФОТ (от 24) (Поз. 7-8) | [5 empty] | 29
130% ФОТ (от 167) (Поз. 17-18, 20) | [5 empty] | 217
155% ФОТ (от 66) (Поз. 1-3) | [5 empty] | 102
Сметная прибыль | [5 empty] | 1586
В том числе, справочно:
45% ФОТ (от 309) (Поз. 9) | [5 empty] | 139
63% ФОТ (от 5) (Поз. 4) | [5 empty] | 3
80% ФОТ (от 24) (Поз. 7-8) | [5 empty] | 19
85% ФОТ (от 1599) (Поз. 10-11, 14-16, 19, 17-18, 20) | [5 empty] | 1359
100% ФОТ (от 66) (Поз. 1-3) | [5 empty] | 66
Итоги по смете:
Бетонные и железобетонные сборные конструкции в жилищно-гражданском строительстве | [5 empty] | 9918 |  |  |  | 8.58
Деревянные конструкции | [5 empty] | 33 |  |  |  | 0.75
Материалы по прайс листам | [5 empty] | 5746
Конструкции из кирпича и блоков | [5 empty] | 2708 |  |  |  | 3.2
Земляные работы, выполняемые ручным способом | [5 empty] | 695 |  |  |  | 50.46
Строительные металлические конструкции | [5 empty] | 52770 |  |  |  | 150.12
Материалы для строительных работ | [5 empty] | 14704
Бетонные и железобетонные сборные конструкции в промышленном строительстве | [5 empty] | 11592 |  |  |  | 19.4
Итого | [5 empty] | 98166 |  |  |  | 232.51
В том числе:
Основная заработная плата | [5 empty] | 1600
Материалы | [5 empty] | 87771
Машины и механизмы | [5 empty] | 5319
в том числе заработная плата машинистов | [5 empty] | 403
Накладные расходы | [5 empty] | 1890
Сметная прибыль | [5 empty] | 1586
ВСЕГО по смете | [5 empty] | 98166 |  |  |  | 232.51
Составил: ___________________________
(должность, подпись, расшифровка)

## 09-01-01
СОГЛАСОВАНО: | [7 empty] | УТВЕРЖДАЮ:
______________ | [7 empty] | ____________
" _____ " ________________ 2020 г. | [7 empty] | "______ " _______________2020 г.
«Административное здание»
(наименование стройки)
ЛОКАЛЬНЫЙ СМЕТНЫЙ РАСЧЕТ № 09-01-01 изм 4
(локальная смета)
на | Пуско-наладочные работы охранной сигнализации, Административное здание
(наименование работ и затрат, наименование объекта)
Основание: №…л.
| Сметная стоимость прочих _______________________________________________________________________________________________ |  | ___________________________53,606 |  | тыс. руб.
| Средства на оплату труда _______________________________________________________________________________________________ |  | ___________________________26,149 |  | тыс. руб.
| Сметная трудоемкость _______________________________________________________________________________________________ |  | _______________________________________________________________________________________________2254,82 |  | чел.час
Составлен(а) в текущих (прогнозных) ценах по состоянию на 01.01.2001г
№ пп | Шифр и номер позиции норматива | Наименование работ и затрат, единица измерения | Количество | Стоимость единицы, руб. |  | Общая стоимость, руб. |  |  | Затраты труда рабочих, чел.-ч, не занятых обслуживанием машин
|  |  |  | всего | эксплуата- ции машин | Всего | оплаты труда | эксплуата- ция машин
|  |  |  | оплаты труда | в т.ч. оплаты труда |  |  | в т.ч. оплаты труда | на единицу | всего
1 | 2 | 3 | 4 | 5 | 6 | 7 | 8 | 9 | 10 | 11
Раздел 1. Пуско-наладочные работы ОС
1 | ТЕРп02-01-001-13 Приказ Минстроя России от 28.02.17 №352/пр | Автоматизированная система управления I категории технической сложности с количеством каналов (Кобщ) 320 (1 система) Пусконаладочные работы: 'вхолостую' - 80%, 'под нагрузкой' - 20%: НР (13945 руб.): 65% от ФОТ СП (8582 руб.): 40% от ФОТ | 1 | 21453,53 21453,53 |  | 21454 | 21454 |  | 1850 | 1850
2 | ТЕРп02-01-001-14 Приказ Минстроя России от 28.02.17 №352/пр | Автоматизированная система управления I категории технической сложности с количеством каналов (Кобщ) за каждый канал свыше 320 до 639 добавлять к расценке 02-01-001-13 (1 канал) Пусконаладочные работы: 'вхолостую' - 80%, 'под нагрузкой' - 20%: НР (3052 руб.): 65% от ФОТ СП (1878 руб.): 40% от ФОТ | 78 398-320 | 60,19 60,19 |  | 4695 | 4695 |  | 5.19 | 404.82
Итого прямые затраты по смете в базисных ценах | [5 empty] | 26149 | 26149 |  |  | 2254.82
Накладные расходы | [5 empty] | 16997
В том числе, справочно:
65% ФОТ (от 26149) (Поз. 1-2) | [5 empty] | 16997
Сметная прибыль | [5 empty] | 10460
В том числе, справочно:
40% ФОТ (от 26149) (Поз. 1-2) | [5 empty] | 10460
Итоги по смете:
Пусконаладочные работы: 'вхолостую' - 80%, 'под нагрузкой' - 20% | [5 empty] | 53606 |  |  |  | 2254.82
Итого | [5 empty] | 53606 |  |  |  | 2254.82
В том числе:
ФОТ | [5 empty] | 26149
Накладные расходы | [5 empty] | 16997
Сметная прибыль | [5 empty] | 10460
ВСЕГО по смете | [5 empty] | 53606 |  |  |  | 2254.82
Составил: ___________________________
(должность, подпись, расшифровка)

## 09-01-02
СОГЛАСОВАНО: | [7 empty] | УТВЕРЖДАЮ:
______________ | [7 empty] | ____________
" _____ " ________________ 2020 г. | [7 empty] | "______ " _______________2020 г.
«Административное здание»
(наименование стройки)
ЛОКАЛЬНЫЙ СМЕТНЫЙ РАСЧЕТ № 09-01-02 изм 4
(локальная смета)
на | Пусконаладочные работы лифта.
(наименование работ и затрат, наименование объекта)
Основание: №…л.
| Сметная стоимость прочих _______________________________________________________________________________________________ |  | ___________________________14,325 |  | тыс. руб.
| Средства на оплату труда _______________________________________________________________________________________________ |  | ___________________________6,988 |  | тыс. руб.
| Сметная трудоемкость _______________________________________________________________________________________________ |  | _______________________________________________________________________________________________830,88 |  | чел.час
Составлен(а) в текущих (прогнозных) ценах по состоянию на 01.01.2001г
№ пп | Шифр и номер позиции норматива | Наименование работ и затрат, единица измерения | Количество | Стоимость единицы, руб. |  | Общая стоимость, руб. |  |  | Затраты труда рабочих, чел.-ч, не занятых обслуживанием машин
|  |  |  | всего | эксплуата- ции машин | Всего | оплаты труда | эксплуата- ция машин
|  |  |  | оплаты труда | в т.ч. оплаты труда |  |  | в т.ч. оплаты труда | на единицу | всего
1 | 2 | 3 | 4 | 5 | 6 | 7 | 8 | 9 | 10 | 11
Раздел 1. Административное здание. Пусконаладочные работы на лифты:
Лифт №1: EHL-BA15(1150)-2S60-07/07 SILVER Elevator Korea г/п 1150 кг, скорость 1,0 м/сек, 7 остановок.
1 | ТЕРп01-14-002-01 Приказ Минстроя России от 28.02.17 №351/пр | Лифт пассажирский для административных зданий на 10 остановок, грузоподъемность до 1000 кг, скорость движения кабины: 1 м/с, релейно-контакторный (1 лифт) Пусконаладочные работы: 'вхолостую' - 80%, 'под нагрузкой' - 20%: НР (1799 руб.): 65% от ФОТ СП (1107 руб.): 40% от ФОТ | 1 | 2767,24 2767,24 |  | 2767 | 2767 |  | 329.04 | 329.04
2 | ТЕРп01-14-002-03 Приказ Минстроя России от 28.02.17 №351/пр | При изменении количества остановок уменьшать или добавлять: к расценке 01-14-002-01 (1 остановка) Пусконаладочные работы: 'вхолостую' - 80%, 'под нагрузкой' - 20%: НР (-213 руб.): 65% от ФОТ СП (-131 руб.): 40% от ФОТ | -3 7-10 | 108,98 108,98 |  | -327 | -327 |  | 12.96 | -38.88
Лифт №2: EHL-PA08(630)-2S60-07/07 SILVER Elevator Korea г/п 630 кг, скорость 1,0 м/сек, 7 остановок.
3 | ТЕРп01-14-002-01 Приказ Минстроя России от 28.02.17 №351/пр | Лифт пассажирский для административных зданий на 10 остановок, грузоподъемность до 1000 кг, скорость движения кабины: 1 м/с, релейно-контакторный (1 лифт) Пусконаладочные работы: 'вхолостую' - 80%, 'под нагрузкой' - 20%: НР (1799 руб.): 65% от ФОТ СП (1107 руб.): 40% от ФОТ | 1 | 2767,24 2767,24 |  | 2767 | 2767 |  | 329.04 | 329.04
4 | ТЕРп01-14-002-03 Приказ Минстроя России от 28.02.17 №351/пр | При изменении количества остановок уменьшать или добавлять: к расценке 01-14-002-01 (1 остановка) Пусконаладочные работы: 'вхолостую' - 80%, 'под нагрузкой' - 20%: НР (213 руб.): 65% от ФОТ СП (131 руб.): 40% от ФОТ | 3 10-7 | 108,98 108,98 |  | 327 | 327 |  | 12.96 | 38.88
Подъемник грузовой ГП-250-Ш-4,2, г/п 250 кг, 2 остановки.
5 | ТЕРп01-14-001-01 Приказ Минстроя России от 28.02.17 №351/пр | Лифт пассажирский для жилых домов на 10 остановок, грузоподъемность до 630 кг, скорость движения кабины: 1 м/с, релейно-контакторный (1 лифт) Пусконаладочные работы: 'вхолостую' - 80%, 'под нагрузкой' - 20%: НР (1260 руб.): 65% от ФОТ СП (775 руб.): 40% от ФОТ | 1 | 1937,66 1937,66 |  | 1938 | 1938 |  | 230.4 | 230.4
6 | ТЕРп01-14-001-03 Приказ Минстроя России от 28.02.17 №351/пр | При изменении количества остановок уменьшать или добавлять: к расценке 01-14-001-01 (1 остановка) Пусконаладочные работы: 'вхолостую' - 80%, 'под нагрузкой' - 20%: НР (-315 руб.): 65% от ФОТ СП (-194 руб.): 40% от ФОТ | -8 2-10 | 60,55 60,55 |  | -484 | -484 |  | 7.2 | -57.6
Итого прямые затраты по смете в базисных ценах | [5 empty] | 6988 | 6988 |  |  | 830.88
Накладные расходы | [5 empty] | 4542
В том числе, справочно:
65% ФОТ (от 6988) (Поз. 1-6) | [5 empty] | 4542
Сметная прибыль | [5 empty] | 2795
В том числе, справочно:
40% ФОТ (от 6988) (Поз. 1-6) | [5 empty] | 2795
Итоги по смете:
Пусконаладочные работы: 'вхолостую' - 80%, 'под нагрузкой' - 20% | [5 empty] | 14325 |  |  |  | 830.88
Итого | [5 empty] | 14325 |  |  |  | 830.88
В том числе:
ФОТ | [5 empty] | 6988
Накладные расходы | [5 empty] | 4542
Сметная прибыль | [5 empty] | 2795
ВСЕГО по смете | [5 empty] | 14325 |  |  |  | 830.88
Составил: ___________________________
(должность, подпись, расшифровка)

## 09-01-03
СОГЛАСОВАНО: | [7 empty] | УТВЕРЖДАЮ:
______________ | [7 empty] | ____________
" _____ " ________________ 2020 г. | [7 empty] | "______ " _______________2020 г.
«Административное здание»
(наименование стройки)
ЛОКАЛЬНЫЙ СМЕТНЫЙ РАСЧЕТ № 09-01-03 изм 4
(локальная смета)
на | Пуско-наладочные работы пожарной сигнализции, Административное здание
(наименование работ и затрат, наименование объекта)
Основание: №…л.
| Сметная стоимость прочих _______________________________________________________________________________________________ |  | ___________________________74,829 |  | тыс. руб.
| Средства на оплату труда _______________________________________________________________________________________________ |  | ___________________________36,502 |  | тыс. руб.
| Сметная трудоемкость _______________________________________________________________________________________________ |  | _______________________________________________________________________________________________3147,5 |  | чел.час
Составлен(а) в текущих (прогнозных) ценах по состоянию на 01.01.2001г
№ пп | Шифр и номер позиции норматива | Наименование работ и затрат, единица измерения | Количество | Стоимость единицы, руб. |  | Общая стоимость, руб. |  |  | Затраты труда рабочих, чел.-ч, не занятых обслуживанием машин
|  |  |  | всего | эксплуата- ции машин | Всего | оплаты труда | эксплуата- ция машин
|  |  |  | оплаты труда | в т.ч. оплаты труда |  |  | в т.ч. оплаты труда | на единицу | всего
1 | 2 | 3 | 4 | 5 | 6 | 7 | 8 | 9 | 10 | 11
Раздел 1. Пуско-наладочные работы ПС
1 | ТЕРп02-01-001-13 Приказ Минстроя России от 28.02.17 №352/пр | Автоматизированная система управления I категории технической сложности с количеством каналов (Кобщ) 320 (1 система) Пусконаладочные работы: 'вхолостую' - 80%, 'под нагрузкой' - 20%: НР (13945 руб.): 65% от ФОТ СП (8582 руб.): 40% от ФОТ | 1 | 21453,53 21453,53 |  | 21454 | 21454 |  | 1850 | 1850
2 | ТЕРп02-01-001-14 Приказ Минстроя России от 28.02.17 №352/пр | Автоматизированная система управления I категории технической сложности с количеством каналов (Кобщ) за каждый канал свыше 320 до 639 добавлять к расценке 02-01-001-13 (1 канал) Пусконаладочные работы: 'вхолостую' - 80%, 'под нагрузкой' - 20%: НР (9781 руб.): 65% от ФОТ СП (6019 руб.): 40% от ФОТ | 250 570-320 | 60,19 60,19 |  | 15048 | 15048 |  | 5.19 | 1297.5
Итого прямые затраты по смете в базисных ценах | [5 empty] | 36502 | 36502 |  |  | 3147.5
Накладные расходы | [5 empty] | 23726
В том числе, справочно:
65% ФОТ (от 36502) (Поз. 1-2) | [5 empty] | 23726
Сметная прибыль | [5 empty] | 14601
В том числе, справочно:
40% ФОТ (от 36502) (Поз. 1-2) | [5 empty] | 14601
Итоги по смете:
Пусконаладочные работы: 'вхолостую' - 80%, 'под нагрузкой' - 20% | [5 empty] | 74829 |  |  |  | 3147.5
Итого | [5 empty] | 74829 |  |  |  | 3147.5
В том числе:
ФОТ | [5 empty] | 36502
Накладные расходы | [5 empty] | 23726
Сметная прибыль | [5 empty] | 14601
ВСЕГО по смете | [5 empty] | 74829 |  |  |  | 3147.5
Составил: ___________________________
(должность, подпись, расшифровка)